## Parametros tecnológicos
Parámetros tecnológicos
Componente | Parametro | Incluir | Valor | Descripción | Referencia
General | Tecnología | 5G |  | Tipologia de tecnologia presentada | NA
| Dificultad de acceso | 1 |  | Acceso Facil | NA
| Tipo de red | Móvil |  | Servicio móvil o fija
Obra civil | Altura de torre | S | 30 | mts | 19-35
| Tipo de torre |  | Convencional | Monopolo o convencional | NA
| Eventos mantenimiento <= 2 años |  | 0
| Eventos mantenimiento > 2 años |  | 2 | Eventos mantenimiento correctivo por año
Red de energia | Topología de terreno | S | Plano | Plano u ondulado | Terreno Plano
| Distancia red de MT |  | 500 | mts lineales (500,750,1000,1500+) | 500
| KW - energía |  | 25 | 15 o 25 KW | NA
| Eventos mantenimiento <= 2 años |  | 0
| Eventos mantenimiento > 2 años |  | 2
| Planta eléctrica | S | 25 | Tipo de planta BT (KW)
4G / 5G / FWA | BW (MHz) | S | 30 | Tecnología de acceso | 585
| Sectores |  | 3 | Número de sectores
| Eventos mantenimiento <= 2 años |  | 0
| Eventos mantenimiento > 2 años |  | 2
| Relacion contención / Porcentaje de uso |  | 30% | Promedio red fija / Promedio red móvil
Red de transmisión - MW | Diámetro de antena | S | 1.2 | mts | NA
| Microondas |  | 28/30 MHz < 10 GHz | Equipos terminales enlace MW - HTSB
Calidad / Capacidad | Calidad de servicio |  | 20 Mbps / 250 GB | Velocidad (Mbps) / Capacidad (GB) | 20
| Eficiencia espectral |  | 13 | DL (Valor recomendado)
Satelital | VSAT | S |  | Incluir terminal en el modelo
FWA | CPE | N |  | Subscriptores / Hogares | NA
Velocidad de transporte Mbps
Parametros Energía Solar - Repetidora | Potencia (W) | N |  | W
| Costo |  |  | W/USD
| Factor Potencia de Diseño |  |  | Int.
4G - BW (MHz) |  |  | 4G - Enlace De Transmision Mw Htsb (Diametro de antena Mts) |  |  | Tipo de planta | Energia - Kw | Tipologia | movil | fija
[8 empty] | TMC 4G | 1.7 | 13
10 |  |  | 1.2 |  |  | A | 15 | FTTH | 0 | 0
20 |  |  | 1.8 |  |  | B | 25 | LTE No Lic BH Microondas |  | 7
30 |  |  | 2.4 |  |  |  |  | LTE No Lic BH Satelital |  | 7
|  |  | 3.7 |  |  |  |  | 5G |  | 13
Repetidora
Mto 4G |  |  | WiFi LTE - Velocidad (Mbps) / Capacidad (Gb) |  |  | Red de Energia - Tipo de terreno | Equipos | Clase torre
1 |  |  | 5 Mbps / 50 GB |  |  | Ondulado | 5G (1+0+0) 10 MHz | Monopolo
2 |  |  | 5 Mbps / 100 GB |  |  | Plano | 5G (1+1+0) 10 MHz | Convencional
|  |  | 5 Mbps / 150 GB |  |  |  | 5G (1+1+1) 10 MHz
|  |  | 5 Mbps / 200 GB |  |  |  | 5G (1+1+0) 20 MHz
|  |  | 5 Mbps / 250 GB |  |  |  | 5G (1+1+1) 20 MHz
Sector enodeb |  |  | 10 Mbps / 50 GB |  |  |  | 5G (1+1+1) 30 MHz
1 |  |  | 10 Mbps / 100 GB
2 |  |  | 10 Mbps / 150 GB
3 |  |  | 10 Mbps / 200 GB
10 Mbps / 250 GB
20 Mbps / 50 GB
20 Mbps / 100 GB
20 Mbps / 150 GB
20 Mbps / 200 GB
Equipos terminales enlace MW - HTSB |  |  | 20 Mbps / 250 GB
28/30 MHz < 10 GHz
28/30 MHz >10 GHz
56 MHz < 10 GHz |  |  | Planta electrica |  |  | Incluir
56 MHz > 10 GHz |  |  | 5 |  |  | S
|  |  | 15 |  |  | N
25
Tipo dificultad acceso
1
2 |  |  | Tipo de red
3 |  |  | Fija
Móvil

## Espectro MW
Calculo del Valor Anual de Contraprestaciones (VAC)
Variable | Descripción | Valor
Valor publicado por el MINTIC |  | 859584.41
Ancho de Banda (MHz) |  | 28
Valores del factor de valoracióńn de banda (MHz) | 7200 | 0.544
Valores del factor de distancia | Satisface la distancia mínima del CNABF | 0.9
Valores del factor de priorizacióń | Cabeceras municipales que no se ubican en departamentos priorizados | 0.8
Valor Anual de Contraprestaciones (Para un enlace simétrico - La resolución no es clara en como se aplica para cada segmento) |  | 18854193.2157

## Modelo
Modelo Financiero - MinTIC
Parámetros | Valor |  | Concepto | 2020 | 2021 | 2022 | 2023 | 2024 | 2025 | 2026 | 2027 | 2028 | 2029 | 2030
TRM | 4000 |  | IPC | 3% | 3% | 3% | 3% | 3% | 3% | 3% | 3% | 3% | 3% | 3%
Valor del proyecto | 1701697651.8043 |  | Acumulado | 100% | 103% | 106.1% | 109.3% | 112.6% | 115.9% | 119.4% | 123% | 126.7% | 130.5% | 134.4%
Imprevistos | 5% |  | Pagos anuales CAPEX | 596915003.4146 | 0 | 0 | 0 | 0 | 0 | 0 | 0 | 0 | 0 | 0
Fecha inicio obra | 2020-05-28 |  | Pagos anuales OPEX | 117931973.6523 | 208290767.0948 | 239882393.5969 | 254284079.9715 | 261912602.3707 | 22480831.7035 | 0 | 0 | 0 | 0 | 0
Fecha inicio funcionamiento | 2020-07-01 |  |  |  | 2020 | 2020 | 2020 | 2020 | 2020 | 2020 | 2020 | 2020 | 2021 | 2021 | 2021 | 2021 | 2021 | 2021 | 2021 | 2021 | 2021 | 2021 | 2021 | 2021 | 2022 | 2022 | 2022 | 2022 | 2022 | 2022 | 2022 | 2022 | 2022 | 2022 | 2022 | 2022 | 2023 | 2023 | 2023 | 2023 | 2023 | 2023 | 2023 | 2023 | 2023 | 2023 | 2023 | 2023 | 2024 | 2024 | 2024 | 2024 | 2024 | 2024 | 2024 | 2024 | 2024 | 2024 | 2024 | 2024 | 2025 | 2025 | 2025 | 2025 | 2025 | 2025 | 2025 | 2025 | 2025 | 2025 | 2025 | 2025 | 2026 | 2026 | 2026 | 2026 | 2026 | 2026 | 2026 | 2026 | 2026 | 2026 | 2026 | 2026 | 2027 | 2027 | 2027 | 2027 | 2027 | 2027 | 2027 | 2027 | 2027 | 2027 | 2027 | 2027 | 2028 | 2028 | 2028 | 2028 | 2028 | 2028 | 2028 | 2028 | 2028 | 2028 | 2028 | 2028 | 2029 | 2029 | 2029 | 2029 | 2029 | 2029 | 2029 | 2029 | 2029 | 2029 | 2029 | 2029 | 2030 | 2030 | 2030 | 2030 | 2030
Tiempo reconocimiento OPEX (meses) | 56 |  |  | Flujo de Caja CAPEX | 596915003.4146 | 0 | 0 | 0 | 0 | 0 | 0 | 0 | 0 | 0 | 0 | 0 | 0 | 0 | 0 | 0 | 0 | 0 | 0 | 0 | 0 | 0 | 0 | 0 | 0 | 0 | 0 | 0 | 0 | 0 | 0 | 0 | 0 | 0 | 0 | 0 | 0 | 0 | 0 | 0 | 0 | 0 | 0 | 0 | 0 | 0 | 0 | 0 | 0 | 0 | 0 | 0 | 0 | 0 | 0 | 0 | 0 | 0 | 0 | 0 | 0 | 0 | 0 | 0 | 0 | 0 | 0 | 0 | 0 | 0 | 0 | 0 | 0 | 0 | 0 | 0 | 0 | 0 | 0 | 0 | 0 | 0 | 0 | 0 | 0 | 0 | 0 | 0 | 0 | 0 | 0 | 0 | 0 | 0 | 0 | 0 | 0 | 0 | 0 | 0 | 0 | 0 | 0 | 0 | 0 | 0 | 0 | 0 | 0 | 0 | 0 | 0 | 0 | 0 | 0 | 0 | 0 | 0 | 0 | 0 | 0
Tiempo reconocimiento OPEX (Recomendado) | 4.8684 |  |  | Flujo de Caja OPEX | 29845750.1707 | 0 | 15247230.7014 | 15247230.7014 | 15247230.7014 | 12060445.7014 | 15142042.8379 | 15142042.8379 | 15596304.1231 | 15596304.1231 | 15596304.1231 | 15596304.1231 | 15596304.1231 | 18615606.6399 | 18615606.6399 | 18615606.6399 | 18615606.6399 | 18615606.6399 | 18615606.6399 | 18615606.6399 | 19174074.8391 | 19174074.8391 | 19174074.8391 | 19174074.8391 | 19174074.8391 | 20573145.6288 | 20573145.6288 | 20573145.6288 | 20573145.6288 | 20573145.6288 | 20573145.6288 | 20573145.6288 | 21190339.9976 | 21190339.9976 | 21190339.9976 | 21190339.9976 | 21190339.9976 | 21190339.9976 | 21190339.9976 | 21190339.9976 | 21190339.9976 | 21190339.9976 | 21190339.9976 | 21190339.9976 | 21826050.1976 | 21826050.1976 | 21826050.1976 | 21826050.1976 | 21826050.1976 | 21826050.1976 | 21826050.1976 | 21826050.1976 | 21826050.1976 | 21826050.1976 | 21826050.1976 | 21826050.1976 | 22480831.7035 | 0 | 0 | 0 | 0 | 0 | 0 | 0 | 0 | 0 | 0 | 0 | 0 | 0 | 0 | 0 | 0 | 0 | 0 | 0 | 0 | 0 | 0 | 0 | 0 | 0 | 0 | 0 | 0 | 0 | 0 | 0 | 0 | 0 | 0 | 0 | 0 | 0 | 0 | 0 | 0 | 0 | 0 | 0 | 0 | 0 | 0 | 0 | 0 | 0 | 0 | 0 | 0 | 0 | 0 | 0 | 0 | 0 | 0 | 0 | 0 | 0 | 0 | 0 | 0
ARPU | 50000 |  |  | Gastos administrativos | 0 | 0 | 653254.1868 | 653254.1868 | 653254.1868 | 516719.1868 | 648747.5054 | 648747.5054 | 668209.9305 | 668209.9305 | 668209.9305 | 668209.9305 | 668209.9305 | 797070.5968 | 797070.5968 | 797070.5968 | 797070.5968 | 797070.5968 | 797070.5968 | 797070.5968 | 820982.7147 | 820982.7147 | 820982.7147 | 820982.7147 | 820982.7147 | 880924.6719 | 880924.6719 | 880924.6719 | 880924.6719 | 880924.6719 | 880924.6719 | 880924.6719 | 907352.4121 | 907352.4121 | 907352.4121 | 907352.4121 | 907352.4121 | 907352.4121 | 907352.4121 | 907352.4121 | 907352.4121 | 907352.4121 | 907352.4121 | 907352.4121 | 934572.9845 | 934572.9845 | 934572.9845 | 934572.9845 | 934572.9845 | 934572.9845 | 934572.9845 | 934572.9845 | 934572.9845 | 934572.9845 | 934572.9845 | 934572.9845 | 962610.174 | 0 | 0 | 0 | 0 | 0 | 0 | 0 | 0 | 0 | 0 | 0 | 0 | 0 | 0 | 0 | 0 | 0 | 0 | 0 | 0 | 0 | 0 | 0 | 0 | 0 | 0 | 0 | 0 | 0 | 0 | 0 | 0 | 0 | 0 | 0 | 0 | 0 | 0 | 0 | 0 | 0 | 0 | 0 | 0 | 0 | 0 | 0 | 0 | 0 | 0 | 0 | 0 | 0 | 0 | 0 | 0 | 0 | 0 | 0 | 0 | 0 | 0 | 0 | 0
Subscriptores / hogares | 2843.1 |  |  | Imprevistos | 29845750.1707 | 0 | 694951.2626 | 694951.2626 | 694951.2626 | 549701.2626 | 690156.9206 | 690156.9206 | 710861.6282 | 710861.6282 | 710861.6282 | 710861.6282 | 710861.6282 | 859587.1755 | 859587.1755 | 859587.1755 | 859587.1755 | 859587.1755 | 859587.1755 | 859587.1755 | 885374.7908 | 885374.7908 | 885374.7908 | 885374.7908 | 885374.7908 | 949142.8304 | 949142.8304 | 949142.8304 | 949142.8304 | 949142.8304 | 949142.8304 | 949142.8304 | 977617.1153 | 977617.1153 | 977617.1153 | 977617.1153 | 977617.1153 | 977617.1153 | 977617.1153 | 977617.1153 | 977617.1153 | 977617.1153 | 977617.1153 | 977617.1153 | 1006945.6288 | 1006945.6288 | 1006945.6288 | 1006945.6288 | 1006945.6288 | 1006945.6288 | 1006945.6288 | 1006945.6288 | 1006945.6288 | 1006945.6288 | 1006945.6288 | 1006945.6288 | 1037153.9977 | 0 | 0 | 0 | 0 | 0 | 0 | 0 | 0 | 0 | 0 | 0 | 0 | 0 | 0 | 0 | 0 | 0 | 0 | 0 | 0 | 0 | 0 | 0 | 0 | 0 | 0 | 0 | 0 | 0 | 0 | 0 | 0 | 0 | 0 | 0 | 0 | 0 | 0 | 0 | 0 | 0 | 0 | 0 | 0 | 0 | 0 | 0 | 0 | 0 | 0 | 0 | 0 | 0 | 0 | 0 | 0 | 0 | 0 | 0 | 0 | 0 | 0 | 0 | 0
Subscriptores / hogares recomendados | 2843.1 |  |  | 1 | 1 | 2 | 2 | 2 | 3 | 3 | 4 | 4 | 4 | 7 | 7 | 8 | 8 | 9 | 9 | 9 | 10 | 10 | 11 | 11 | 11 | 14 | 14 | 15 | 15 | 16 | 16 | 16 | 17 | 17 | 18 | 18 | 18 | 21 | 21 | 22 | 22 | 23 | 23 | 23 | 24 | 24 | 25 | 3 | 3 | 5 | 5 | 6 | 6 | 7 | 7 | 7 | 8 | 8 | 9 | 9 | 9 | 12 | 12 | 13 | 13 | 14 | 14 | 14 | 15 | 15 | 16 | 16 | 16 | 19 | 19 | 20 | 20 | 21 | 21 | 21 | 22 | 22 | 23 | 23 | 23 | 26 | 26 | 27 | 27 | 28 | 28 | 28 | 29 | 29 | 30 | 8 | 8 | 10 | 10 | 11 | 11 | 12 | 12 | 12 | 13 | 13 | 14 | 14 | 14 | 17 | 17 | 18 | 18 | 19 | 19 | 19 | 20 | 20 | 21 | 21 | 21 | 24 | 24 | 25
CAPEX total | 596915003.4146 |  |  | 1 | 2 | 3 | 4 | 5 | 6 | 7 | 8 | 9 | 10 | 11 | 12 | 13 | 14 | 15 | 16 | 17 | 18 | 19 | 20 | 21 | 22 | 23 | 24 | 25 | 26 | 27 | 28 | 29 | 30 | 31 | 32 | 33 | 34 | 35 | 36 | 37 | 38 | 39 | 40 | 41 | 42 | 43 | 44 | 45 | 46 | 47 | 48 | 49 | 50 | 51 | 52 | 53 | 54 | 55 | 56 | 57 | 58 | 59 | 60 | 61 | 62 | 63 | 64 | 65 | 66 | 67 | 68 | 69 | 70 | 71 | 72 | 73 | 74 | 75 | 76 | 77 | 78 | 79 | 80 | 81 | 82 | 83 | 84 | 85 | 86 | 87 | 88 | 89 | 90 | 91 | 92 | 93 | 94 | 95 | 96 | 97 | 98 | 99 | 100 | 101 | 102 | 103 | 104 | 105 | 106 | 107 | 108 | 109 | 110 | 111 | 112 | 113 | 114 | 115 | 116 | 117 | 118 | 119 | 120 | 121
Costo total por Usuario | 598535.9825 |  |  |  | 0 | 1 | 2 | 3 | 4 | 5 | 6 | 7 | 8 | 9 | 10 | 11 | 12 | 13 | 14 | 15 | 16 | 17 | 18 | 19 | 20 | 21 | 22 | 23 | 24 | 25 | 26 | 27 | 28 | 29 | 30 | 31 | 32 | 33 | 34 | 35 | 36 | 37 | 38 | 39 | 40 | 41 | 42 | 43 | 44 | 45 | 46 | 47 | 48 | 49 | 50 | 51 | 52 | 53 | 54 | 55 | 56 | 57 | 58 | 59 | 60 | 61 | 62 | 63 | 64 | 65 | 66 | 67 | 68 | 69 | 70 | 71 | 72 | 73 | 74 | 75 | 76 | 77 | 78 | 79 | 80 | 81 | 82 | 83 | 84 | 85 | 86 | 87 | 88 | 89 | 90 | 91 | 92 | 93 | 94 | 95 | 96 | 97 | 98 | 99 | 100 | 101 | 102 | 103 | 104 | 105 | 106 | 107 | 108 | 109 | 110 | 111 | 112 | 113 | 114 | 115 | 116 | 117 | 118 | 119 | 120
CONCEPTO | CAPEX | OPEX | Periodo de Inicio | Periodos a reconocer | time axis 2020-05-01 to 2030-05-25
5G |  |  |  |  | 0 | 0 | 0 | 0 | 0 | 0 | 0 | 0 | 0 | 0 | 0 | 0 | 0 | 0 | 0 | 0 | 0 | 0 | 0 | 0 | 0 | 0 | 0 | 0 | 0 | 0 | 0 | 0 | 0 | 0 | 0 | 0 | 0 | 0 | 0 | 0 | 0 | 0 | 0 | 0 | 0 | 0 | 0 | 0 | 0 | 0 | 0 | 0 | 0 | 0 | 0 | 0 | 0 | 0 | 0 | 0 | 0 | 0 | 0 | 0 | 0 | 0 | 0 | 0 | 0 | 0 | 0 | 0 | 0 | 0 | 0 | 0 | 0 | 0 | 0 | 0 | 0 | 0 | 0 | 0 | 0 | 0 | 0 | 0 | 0 | 0 | 0 | 0 | 0 | 0 | 0 | 0 | 0 | 0 | 0 | 0 | 0 | 0 | 0 | 0 | 0 | 0 | 0 | 0 | 0 | 0 | 0 | 0 | 0 | 0 | 0 | 0 | 0 | 0 | 0 | 0 | 0 | 0 | 0 | 0 | 0
4G / 5G / FWA |  |  |  |  | 0 | 0 | 0 | 0 | 0 | 0 | 0 | 0 | 0 | 0 | 0 | 0 | 0 | 0 | 0 | 0 | 0 | 0 | 0 | 0 | 0 | 0 | 0 | 0 | 0 | 0 | 0 | 0 | 0 | 0 | 0 | 0 | 0 | 0 | 0 | 0 | 0 | 0 | 0 | 0 | 0 | 0 | 0 | 0 | 0 | 0 | 0 | 0 | 0 | 0 | 0 | 0 | 0 | 0 | 0 | 0 | 0 | 0 | 0 | 0 | 0 | 0 | 0 | 0 | 0 | 0 | 0 | 0 | 0 | 0 | 0 | 0 | 0 | 0 | 0 | 0 | 0 | 0 | 0 | 0 | 0 | 0 | 0 | 0 | 0 | 0 | 0 | 0 | 0 | 0 | 0 | 0 | 0 | 0 | 0 | 0 | 0 | 0 | 0 | 0 | 0 | 0 | 0 | 0 | 0 | 0 | 0 | 0 | 0 | 0 | 0 | 0 | 0 | 0 | 0 | 0 | 0 | 0 | 0 | 0 | 0
Consumo Combustible / Mensual |  | 2809113.16 | 5 | 56 | 0 | 0 | 0 | 0 | 0 | 0 | 2809113.16 | 2809113.16 | 2893386.5548 | 2893386.5548 | 2893386.5548 | 2893386.5548 | 2893386.5548 | 2893386.5548 | 2893386.5548 | 2893386.5548 | 2893386.5548 | 2893386.5548 | 2893386.5548 | 2893386.5548 | 2980188.1514 | 2980188.1514 | 2980188.1514 | 2980188.1514 | 2980188.1514 | 2980188.1514 | 2980188.1514 | 2980188.1514 | 2980188.1514 | 2980188.1514 | 2980188.1514 | 2980188.1514 | 3069593.796 | 3069593.796 | 3069593.796 | 3069593.796 | 3069593.796 | 3069593.796 | 3069593.796 | 3069593.796 | 3069593.796 | 3069593.796 | 3069593.796 | 3069593.796 | 3161681.6099 | 3161681.6099 | 3161681.6099 | 3161681.6099 | 3161681.6099 | 3161681.6099 | 3161681.6099 | 3161681.6099 | 3161681.6099 | 3161681.6099 | 3161681.6099 | 3161681.6099 | 3256532.0582 | 0 | 0 | 0 | 0 | 0 | 0 | 0 | 0 | 0 | 0 | 0 | 0 | 0 | 0 | 0 | 0 | 0 | 0 | 0 | 0 | 0 | 0 | 0 | 0 | 0 | 0 | 0 | 0 | 0 | 0 | 0 | 0 | 0 | 0 | 0 | 0 | 0 | 0 | 0 | 0 | 0 | 0 | 0 | 0 | 0 | 0 | 0 | 0 | 0 | 0 | 0 | 0 | 0 | 0 | 0 | 0 | 0 | 0 | 0 | 0 | 0 | 0 | 0 | 0
Digital EnodeB | 76824981.9154 |  |  | 56 | 76824981.9154 | 0 | 0 | 0 | 0 | 0 | 0 | 0 | 0 | 0 | 0 | 0 | 0 | 0 | 0 | 0 | 0 | 0 | 0 | 0 | 0 | 0 | 0 | 0 | 0 | 0 | 0 | 0 | 0 | 0 | 0 | 0 | 0 | 0 | 0 | 0 | 0 | 0 | 0 | 0 | 0 | 0 | 0 | 0 | 0 | 0 | 0 | 0 | 0 | 0 | 0 | 0 | 0 | 0 | 0 | 0 | 0 | 0 | 0 | 0 | 0 | 0 | 0 | 0 | 0 | 0 | 0 | 0 | 0 | 0 | 0 | 0 | 0 | 0 | 0 | 0 | 0 | 0 | 0 | 0 | 0 | 0 | 0 | 0 | 0 | 0 | 0 | 0 | 0 | 0 | 0 | 0 | 0 | 0 | 0 | 0 | 0 | 0 | 0 | 0 | 0 | 0 | 0 | 0 | 0 | 0 | 0 | 0 | 0 | 0 | 0 | 0 | 0 | 0 | 0 | 0 | 0 | 0 | 0 | 0 | 0
Antena De Transmision | 5501720 |  |  | 56 | 5501720 | 0 | 0 | 0 | 0 | 0 | 0 | 0 | 0 | 0 | 0 | 0 | 0 | 0 | 0 | 0 | 0 | 0 | 0 | 0 | 0 | 0 | 0 | 0 | 0 | 0 | 0 | 0 | 0 | 0 | 0 | 0 | 0 | 0 | 0 | 0 | 0 | 0 | 0 | 0 | 0 | 0 | 0 | 0 | 0 | 0 | 0 | 0 | 0 | 0 | 0 | 0 | 0 | 0 | 0 | 0 | 0 | 0 | 0 | 0 | 0 | 0 | 0 | 0 | 0 | 0 | 0 | 0 | 0 | 0 | 0 | 0 | 0 | 0 | 0 | 0 | 0 | 0 | 0 | 0 | 0 | 0 | 0 | 0 | 0 | 0 | 0 | 0 | 0 | 0 | 0 | 0 | 0 | 0 | 0 | 0 | 0 | 0 | 0 | 0 | 0 | 0 | 0 | 0 | 0 | 0 | 0 | 0 | 0 | 0 | 0 | 0 | 0 | 0 | 0 | 0 | 0 | 0 | 0 | 0 | 0
Equipos terminales enlace MW - HTSB | 162609440 |  |  | 56 | 162609440 | 0 | 0 | 0 | 0 | 0 | 0 | 0 | 0 | 0 | 0 | 0 | 0 | 0 | 0 | 0 | 0 | 0 | 0 | 0 | 0 | 0 | 0 | 0 | 0 | 0 | 0 | 0 | 0 | 0 | 0 | 0 | 0 | 0 | 0 | 0 | 0 | 0 | 0 | 0 | 0 | 0 | 0 | 0 | 0 | 0 | 0 | 0 | 0 | 0 | 0 | 0 | 0 | 0 | 0 | 0 | 0 | 0 | 0 | 0 | 0 | 0 | 0 | 0 | 0 | 0 | 0 | 0 | 0 | 0 | 0 | 0 | 0 | 0 | 0 | 0 | 0 | 0 | 0 | 0 | 0 | 0 | 0 | 0 | 0 | 0 | 0 | 0 | 0 | 0 | 0 | 0 | 0 | 0 | 0 | 0 | 0 | 0 | 0 | 0 | 0 | 0 | 0 | 0 | 0 | 0 | 0 | 0 | 0 | 0 | 0 | 0 | 0 | 0 | 0 | 0 | 0 | 0 | 0 | 0 | 0
Instalación Enodeb Tipo1 | 14587755.857 |  |  | 56 | 14587755.857 | 0 | 0 | 0 | 0 | 0 | 0 | 0 | 0 | 0 | 0 | 0 | 0 | 0 | 0 | 0 | 0 | 0 | 0 | 0 | 0 | 0 | 0 | 0 | 0 | 0 | 0 | 0 | 0 | 0 | 0 | 0 | 0 | 0 | 0 | 0 | 0 | 0 | 0 | 0 | 0 | 0 | 0 | 0 | 0 | 0 | 0 | 0 | 0 | 0 | 0 | 0 | 0 | 0 | 0 | 0 | 0 | 0 | 0 | 0 | 0 | 0 | 0 | 0 | 0 | 0 | 0 | 0 | 0 | 0 | 0 | 0 | 0 | 0 | 0 | 0 | 0 | 0 | 0 | 0 | 0 | 0 | 0 | 0 | 0 | 0 | 0 | 0 | 0 | 0 | 0 | 0 | 0 | 0 | 0 | 0 | 0 | 0 | 0 | 0 | 0 | 0 | 0 | 0 | 0 | 0 | 0 | 0 | 0 | 0 | 0 | 0 | 0 | 0 | 0 | 0 | 0 | 0 | 0 | 0 | 0
Instalación Enodeb Tipo2 | 0 |  |  | 56 | 0 | 0 | 0 | 0 | 0 | 0 | 0 | 0 | 0 | 0 | 0 | 0 | 0 | 0 | 0 | 0 | 0 | 0 | 0 | 0 | 0 | 0 | 0 | 0 | 0 | 0 | 0 | 0 | 0 | 0 | 0 | 0 | 0 | 0 | 0 | 0 | 0 | 0 | 0 | 0 | 0 | 0 | 0 | 0 | 0 | 0 | 0 | 0 | 0 | 0 | 0 | 0 | 0 | 0 | 0 | 0 | 0 | 0 | 0 | 0 | 0 | 0 | 0 | 0 | 0 | 0 | 0 | 0 | 0 | 0 | 0 | 0 | 0 | 0 | 0 | 0 | 0 | 0 | 0 | 0 | 0 | 0 | 0 | 0 | 0 | 0 | 0 | 0 | 0 | 0 | 0 | 0 | 0 | 0 | 0 | 0 | 0 | 0 | 0 | 0 | 0 | 0 | 0 | 0 | 0 | 0 | 0 | 0 | 0 | 0 | 0 | 0 | 0 | 0 | 0 | 0 | 0 | 0 | 0 | 0 | 0
Instalación Enodeb Tipo3 | 0 |  |  | 56 | 0 | 0 | 0 | 0 | 0 | 0 | 0 | 0 | 0 | 0 | 0 | 0 | 0 | 0 | 0 | 0 | 0 | 0 | 0 | 0 | 0 | 0 | 0 | 0 | 0 | 0 | 0 | 0 | 0 | 0 | 0 | 0 | 0 | 0 | 0 | 0 | 0 | 0 | 0 | 0 | 0 | 0 | 0 | 0 | 0 | 0 | 0 | 0 | 0 | 0 | 0 | 0 | 0 | 0 | 0 | 0 | 0 | 0 | 0 | 0 | 0 | 0 | 0 | 0 | 0 | 0 | 0 | 0 | 0 | 0 | 0 | 0 | 0 | 0 | 0 | 0 | 0 | 0 | 0 | 0 | 0 | 0 | 0 | 0 | 0 | 0 | 0 | 0 | 0 | 0 | 0 | 0 | 0 | 0 | 0 | 0 | 0 | 0 | 0 | 0 | 0 | 0 | 0 | 0 | 0 | 0 | 0 | 0 | 0 | 0 | 0 | 0 | 0 | 0 | 0 | 0 | 0 | 0 | 0 | 0 | 0
Licencias | 36785280 |  |  | 56 | 36785280 | 0 | 0 | 0 | 0 | 0 | 0 | 0 | 0 | 0 | 0 | 0 | 0 | 0 | 0 | 0 | 0 | 0 | 0 | 0 | 0 | 0 | 0 | 0 | 0 | 0 | 0 | 0 | 0 | 0 | 0 | 0 | 0 | 0 | 0 | 0 | 0 | 0 | 0 | 0 | 0 | 0 | 0 | 0 | 0 | 0 | 0 | 0 | 0 | 0 | 0 | 0 | 0 | 0 | 0 | 0 | 0 | 0 | 0 | 0 | 0 | 0 | 0 | 0 | 0 | 0 | 0 | 0 | 0 | 0 | 0 | 0 | 0 | 0 | 0 | 0 | 0 | 0 | 0 | 0 | 0 | 0 | 0 | 0 | 0 | 0 | 0 | 0 | 0 | 0 | 0 | 0 | 0 | 0 | 0 | 0 | 0 | 0 | 0 | 0 | 0 | 0 | 0 | 0 | 0 | 0 | 0 | 0 | 0 | 0 | 0 | 0 | 0 | 0 | 0 | 0 | 0 | 0 | 0 | 0 | 0
Mto Correctivo Enlace De Transmision Mw /Evento |  | 333333.3333 |  | 56 | 0 | 0 | 0 | 0 | 0 | 0 | 0 | 0 | 0 | 0 | 0 | 0 | 0 | 0 | 0 | 0 | 0 | 0 | 0 | 0 | 0 | 0 | 0 | 0 | 0 | 353633.3333 | 353633.3333 | 353633.3333 | 353633.3333 | 353633.3333 | 353633.3333 | 353633.3333 | 364242.3333 | 364242.3333 | 364242.3333 | 364242.3333 | 364242.3333 | 364242.3333 | 364242.3333 | 364242.3333 | 364242.3333 | 364242.3333 | 364242.3333 | 364242.3333 | 375169.6033 | 375169.6033 | 375169.6033 | 375169.6033 | 375169.6033 | 375169.6033 | 375169.6033 | 375169.6033 | 375169.6033 | 375169.6033 | 375169.6033 | 375169.6033 | 386424.6914 | 0 | 0 | 0 | 0 | 0 | 0 | 0 | 0 | 0 | 0 | 0 | 0 | 0 | 0 | 0 | 0 | 0 | 0 | 0 | 0 | 0 | 0 | 0 | 0 | 0 | 0 | 0 | 0 | 0 | 0 | 0 | 0 | 0 | 0 | 0 | 0 | 0 | 0 | 0 | 0 | 0 | 0 | 0 | 0 | 0 | 0 | 0 | 0 | 0 | 0 | 0 | 0 | 0 | 0 | 0 | 0 | 0 | 0 | 0 | 0 | 0 | 0 | 0 | 0
Mto Correctivo Enodeb Estimado / Evento |  | 500000 |  | 56 | 0 | 0 | 0 | 0 | 0 | 0 | 0 | 0 | 0 | 0 | 0 | 0 | 0 | 0 | 0 | 0 | 0 | 0 | 0 | 0 | 0 | 0 | 0 | 0 | 0 | 530450 | 530450 | 530450 | 530450 | 530450 | 530450 | 530450 | 546363.5 | 546363.5 | 546363.5 | 546363.5 | 546363.5 | 546363.5 | 546363.5 | 546363.5 | 546363.5 | 546363.5 | 546363.5 | 546363.5 | 562754.405 | 562754.405 | 562754.405 | 562754.405 | 562754.405 | 562754.405 | 562754.405 | 562754.405 | 562754.405 | 562754.405 | 562754.405 | 562754.405 | 579637.0371 | 0 | 0 | 0 | 0 | 0 | 0 | 0 | 0 | 0 | 0 | 0 | 0 | 0 | 0 | 0 | 0 | 0 | 0 | 0 | 0 | 0 | 0 | 0 | 0 | 0 | 0 | 0 | 0 | 0 | 0 | 0 | 0 | 0 | 0 | 0 | 0 | 0 | 0 | 0 | 0 | 0 | 0 | 0 | 0 | 0 | 0 | 0 | 0 | 0 | 0 | 0 | 0 | 0 | 0 | 0 | 0 | 0 | 0 | 0 | 0 | 0 | 0 | 0 | 0
Mto Correctivo Planta Electrica / Evento |  | 202149.8659 |  | 56 | 0 | 0 | 0 | 0 | 0 | 0 | 0 | 0 | 0 | 0 | 0 | 0 | 0 | 0 | 0 | 0 | 0 | 0 | 0 | 0 | 0 | 0 | 0 | 0 | 0 | 214460.7927 | 214460.7927 | 214460.7927 | 214460.7927 | 214460.7927 | 214460.7927 | 214460.7927 | 220894.6165 | 220894.6165 | 220894.6165 | 220894.6165 | 220894.6165 | 220894.6165 | 220894.6165 | 220894.6165 | 220894.6165 | 220894.6165 | 220894.6165 | 220894.6165 | 227521.455 | 227521.455 | 227521.455 | 227521.455 | 227521.455 | 227521.455 | 227521.455 | 227521.455 | 227521.455 | 227521.455 | 227521.455 | 227521.455 | 234347.0987 | 0 | 0 | 0 | 0 | 0 | 0 | 0 | 0 | 0 | 0 | 0 | 0 | 0 | 0 | 0 | 0 | 0 | 0 | 0 | 0 | 0 | 0 | 0 | 0 | 0 | 0 | 0 | 0 | 0 | 0 | 0 | 0 | 0 | 0 | 0 | 0 | 0 | 0 | 0 | 0 | 0 | 0 | 0 | 0 | 0 | 0 | 0 | 0 | 0 | 0 | 0 | 0 | 0 | 0 | 0 | 0 | 0 | 0 | 0 | 0 | 0 | 0 | 0 | 0
Mto Correctivo Transferencia Y Control / Evento |  | 166666.6667 |  | 56 | 0 | 0 | 0 | 0 | 0 | 0 | 0 | 0 | 0 | 0 | 0 | 0 | 0 | 0 | 0 | 0 | 0 | 0 | 0 | 0 | 0 | 0 | 0 | 0 | 0 | 176816.6667 | 176816.6667 | 176816.6667 | 176816.6667 | 176816.6667 | 176816.6667 | 176816.6667 | 182121.1667 | 182121.1667 | 182121.1667 | 182121.1667 | 182121.1667 | 182121.1667 | 182121.1667 | 182121.1667 | 182121.1667 | 182121.1667 | 182121.1667 | 182121.1667 | 187584.8017 | 187584.8017 | 187584.8017 | 187584.8017 | 187584.8017 | 187584.8017 | 187584.8017 | 187584.8017 | 187584.8017 | 187584.8017 | 187584.8017 | 187584.8017 | 193212.3457 | 0 | 0 | 0 | 0 | 0 | 0 | 0 | 0 | 0 | 0 | 0 | 0 | 0 | 0 | 0 | 0 | 0 | 0 | 0 | 0 | 0 | 0 | 0 | 0 | 0 | 0 | 0 | 0 | 0 | 0 | 0 | 0 | 0 | 0 | 0 | 0 | 0 | 0 | 0 | 0 | 0 | 0 | 0 | 0 | 0 | 0 | 0 | 0 | 0 | 0 | 0 | 0 | 0 | 0 | 0 | 0 | 0 | 0 | 0 | 0 | 0 | 0 | 0 | 0
Mto Digital Enodeb Soporte Fabricante /Anual |  | 246909.6536 |  | 56 | 0 | 0 | 0 | 0 | 0 | 0 | 0 | 0 | 0 | 0 | 0 | 0 | 0 | 254316.9432 | 254316.9432 | 254316.9432 | 254316.9432 | 254316.9432 | 254316.9432 | 254316.9432 | 261946.4515 | 261946.4515 | 261946.4515 | 261946.4515 | 261946.4515 | 261946.4515 | 261946.4515 | 261946.4515 | 261946.4515 | 261946.4515 | 261946.4515 | 261946.4515 | 269804.8451 | 269804.8451 | 269804.8451 | 269804.8451 | 269804.8451 | 269804.8451 | 269804.8451 | 269804.8451 | 269804.8451 | 269804.8451 | 269804.8451 | 269804.8451 | 277898.9904 | 277898.9904 | 277898.9904 | 277898.9904 | 277898.9904 | 277898.9904 | 277898.9904 | 277898.9904 | 277898.9904 | 277898.9904 | 277898.9904 | 277898.9904 | 286235.9601 | 0 | 0 | 0 | 0 | 0 | 0 | 0 | 0 | 0 | 0 | 0 | 0 | 0 | 0 | 0 | 0 | 0 | 0 | 0 | 0 | 0 | 0 | 0 | 0 | 0 | 0 | 0 | 0 | 0 | 0 | 0 | 0 | 0 | 0 | 0 | 0 | 0 | 0 | 0 | 0 | 0 | 0 | 0 | 0 | 0 | 0 | 0 | 0 | 0 | 0 | 0 | 0 | 0 | 0 | 0 | 0 | 0 | 0 | 0 | 0 | 0 | 0 | 0 | 0
Mto Enlace De Transmision Mw Soporte Fabricante /Anual |  | 83333.3333 |  | 56 | 0 | 0 | 0 | 0 | 0 | 0 | 0 | 0 | 0 | 0 | 0 | 0 | 0 | 85833.3333 | 85833.3333 | 85833.3333 | 85833.3333 | 85833.3333 | 85833.3333 | 85833.3333 | 88408.3333 | 88408.3333 | 88408.3333 | 88408.3333 | 88408.3333 | 88408.3333 | 88408.3333 | 88408.3333 | 88408.3333 | 88408.3333 | 88408.3333 | 88408.3333 | 91060.5833 | 91060.5833 | 91060.5833 | 91060.5833 | 91060.5833 | 91060.5833 | 91060.5833 | 91060.5833 | 91060.5833 | 91060.5833 | 91060.5833 | 91060.5833 | 93792.4008 | 93792.4008 | 93792.4008 | 93792.4008 | 93792.4008 | 93792.4008 | 93792.4008 | 93792.4008 | 93792.4008 | 93792.4008 | 93792.4008 | 93792.4008 | 96606.1729 | 0 | 0 | 0 | 0 | 0 | 0 | 0 | 0 | 0 | 0 | 0 | 0 | 0 | 0 | 0 | 0 | 0 | 0 | 0 | 0 | 0 | 0 | 0 | 0 | 0 | 0 | 0 | 0 | 0 | 0 | 0 | 0 | 0 | 0 | 0 | 0 | 0 | 0 | 0 | 0 | 0 | 0 | 0 | 0 | 0 | 0 | 0 | 0 | 0 | 0 | 0 | 0 | 0 | 0 | 0 | 0 | 0 | 0 | 0 | 0 | 0 | 0 | 0 | 0
Mto Preventivo Transferencia Y Control / Anual |  | 25000 |  | 56 | 0 | 0 | 0 | 0 | 0 | 0 | 0 | 0 | 0 | 0 | 0 | 0 | 0 | 25750 | 25750 | 25750 | 25750 | 25750 | 25750 | 25750 | 26522.5 | 26522.5 | 26522.5 | 26522.5 | 26522.5 | 26522.5 | 26522.5 | 26522.5 | 26522.5 | 26522.5 | 26522.5 | 26522.5 | 27318.175 | 27318.175 | 27318.175 | 27318.175 | 27318.175 | 27318.175 | 27318.175 | 27318.175 | 27318.175 | 27318.175 | 27318.175 | 27318.175 | 28137.7203 | 28137.7203 | 28137.7203 | 28137.7203 | 28137.7203 | 28137.7203 | 28137.7203 | 28137.7203 | 28137.7203 | 28137.7203 | 28137.7203 | 28137.7203 | 28981.8519 | 0 | 0 | 0 | 0 | 0 | 0 | 0 | 0 | 0 | 0 | 0 | 0 | 0 | 0 | 0 | 0 | 0 | 0 | 0 | 0 | 0 | 0 | 0 | 0 | 0 | 0 | 0 | 0 | 0 | 0 | 0 | 0 | 0 | 0 | 0 | 0 | 0 | 0 | 0 | 0 | 0 | 0 | 0 | 0 | 0 | 0 | 0 | 0 | 0 | 0 | 0 | 0 | 0 | 0 | 0 | 0 | 0 | 0 | 0 | 0 | 0 | 0 | 0 | 0
Mto Preventivoplanta Electrica / Anual |  | 230630.1667 |  | 56 | 0 | 0 | 0 | 0 | 0 | 0 | 0 | 0 | 0 | 0 | 0 | 0 | 0 | 237549.0717 | 237549.0717 | 237549.0717 | 237549.0717 | 237549.0717 | 237549.0717 | 237549.0717 | 244675.5438 | 244675.5438 | 244675.5438 | 244675.5438 | 244675.5438 | 244675.5438 | 244675.5438 | 244675.5438 | 244675.5438 | 244675.5438 | 244675.5438 | 244675.5438 | 252015.8101 | 252015.8101 | 252015.8101 | 252015.8101 | 252015.8101 | 252015.8101 | 252015.8101 | 252015.8101 | 252015.8101 | 252015.8101 | 252015.8101 | 252015.8101 | 259576.2844 | 259576.2844 | 259576.2844 | 259576.2844 | 259576.2844 | 259576.2844 | 259576.2844 | 259576.2844 | 259576.2844 | 259576.2844 | 259576.2844 | 259576.2844 | 267363.573 | 0 | 0 | 0 | 0 | 0 | 0 | 0 | 0 | 0 | 0 | 0 | 0 | 0 | 0 | 0 | 0 | 0 | 0 | 0 | 0 | 0 | 0 | 0 | 0 | 0 | 0 | 0 | 0 | 0 | 0 | 0 | 0 | 0 | 0 | 0 | 0 | 0 | 0 | 0 | 0 | 0 | 0 | 0 | 0 | 0 | 0 | 0 | 0 | 0 | 0 | 0 | 0 | 0 | 0 | 0 | 0 | 0 | 0 | 0 | 0 | 0 | 0 | 0 | 0
Mto Sistema De Seguridad Electronica |  | 806980.1017 |  | 56 | 0 | 0 | 0 | 0 | 0 | 0 | 0 | 0 | 0 | 0 | 0 | 0 | 0 | 831189.5047 | 831189.5047 | 831189.5047 | 831189.5047 | 831189.5047 | 831189.5047 | 831189.5047 | 856125.1899 | 856125.1899 | 856125.1899 | 856125.1899 | 856125.1899 | 856125.1899 | 856125.1899 | 856125.1899 | 856125.1899 | 856125.1899 | 856125.1899 | 856125.1899 | 881808.9456 | 881808.9456 | 881808.9456 | 881808.9456 | 881808.9456 | 881808.9456 | 881808.9456 | 881808.9456 | 881808.9456 | 881808.9456 | 881808.9456 | 881808.9456 | 908263.2139 | 908263.2139 | 908263.2139 | 908263.2139 | 908263.2139 | 908263.2139 | 908263.2139 | 908263.2139 | 908263.2139 | 908263.2139 | 908263.2139 | 908263.2139 | 935511.1103 | 0 | 0 | 0 | 0 | 0 | 0 | 0 | 0 | 0 | 0 | 0 | 0 | 0 | 0 | 0 | 0 | 0 | 0 | 0 | 0 | 0 | 0 | 0 | 0 | 0 | 0 | 0 | 0 | 0 | 0 | 0 | 0 | 0 | 0 | 0 | 0 | 0 | 0 | 0 | 0 | 0 | 0 | 0 | 0 | 0 | 0 | 0 | 0 | 0 | 0 | 0 | 0 | 0 | 0 | 0 | 0 | 0 | 0 | 0 | 0 | 0 | 0 | 0 | 0
Planta Electrica | 66997840 |  |  | 56 | 66997840 | 0 | 0 | 0 | 0 | 0 | 0 | 0 | 0 | 0 | 0 | 0 | 0 | 0 | 0 | 0 | 0 | 0 | 0 | 0 | 0 | 0 | 0 | 0 | 0 | 0 | 0 | 0 | 0 | 0 | 0 | 0 | 0 | 0 | 0 | 0 | 0 | 0 | 0 | 0 | 0 | 0 | 0 | 0 | 0 | 0 | 0 | 0 | 0 | 0 | 0 | 0 | 0 | 0 | 0 | 0 | 0 | 0 | 0 | 0 | 0 | 0 | 0 | 0 | 0 | 0 | 0 | 0 | 0 | 0 | 0 | 0 | 0 | 0 | 0 | 0 | 0 | 0 | 0 | 0 | 0 | 0 | 0 | 0 | 0 | 0 | 0 | 0 | 0 | 0 | 0 | 0 | 0 | 0 | 0 | 0 | 0 | 0 | 0 | 0 | 0 | 0 | 0 | 0 | 0 | 0 | 0 | 0 | 0 | 0 | 0 | 0 | 0 | 0 | 0 | 0 | 0 | 0 | 0 | 0 | 0
Rectificador Y Baterias Para Enodob | 26695200 |  |  | 56 | 26695200 | 0 | 0 | 0 | 0 | 0 | 0 | 0 | 0 | 0 | 0 | 0 | 0 | 0 | 0 | 0 | 0 | 0 | 0 | 0 | 0 | 0 | 0 | 0 | 0 | 0 | 0 | 0 | 0 | 0 | 0 | 0 | 0 | 0 | 0 | 0 | 0 | 0 | 0 | 0 | 0 | 0 | 0 | 0 | 0 | 0 | 0 | 0 | 0 | 0 | 0 | 0 | 0 | 0 | 0 | 0 | 0 | 0 | 0 | 0 | 0 | 0 | 0 | 0 | 0 | 0 | 0 | 0 | 0 | 0 | 0 | 0 | 0 | 0 | 0 | 0 | 0 | 0 | 0 | 0 | 0 | 0 | 0 | 0 | 0 | 0 | 0 | 0 | 0 | 0 | 0 | 0 | 0 | 0 | 0 | 0 | 0 | 0 | 0 | 0 | 0 | 0 | 0 | 0 | 0 | 0 | 0 | 0 | 0 | 0 | 0 | 0 | 0 | 0 | 0 | 0 | 0 | 0 | 0 | 0 | 0
Sistema De Seguridad Electronica | 21061031.2 |  |  | 56 | 21061031.2 | 0 | 0 | 0 | 0 | 0 | 0 | 0 | 0 | 0 | 0 | 0 | 0 | 0 | 0 | 0 | 0 | 0 | 0 | 0 | 0 | 0 | 0 | 0 | 0 | 0 | 0 | 0 | 0 | 0 | 0 | 0 | 0 | 0 | 0 | 0 | 0 | 0 | 0 | 0 | 0 | 0 | 0 | 0 | 0 | 0 | 0 | 0 | 0 | 0 | 0 | 0 | 0 | 0 | 0 | 0 | 0 | 0 | 0 | 0 | 0 | 0 | 0 | 0 | 0 | 0 | 0 | 0 | 0 | 0 | 0 | 0 | 0 | 0 | 0 | 0 | 0 | 0 | 0 | 0 | 0 | 0 | 0 | 0 | 0 | 0 | 0 | 0 | 0 | 0 | 0 | 0 | 0 | 0 | 0 | 0 | 0 | 0 | 0 | 0 | 0 | 0 | 0 | 0 | 0 | 0 | 0 | 0 | 0 | 0 | 0 | 0 | 0 | 0 | 0 | 0 | 0 | 0 | 0 | 0 | 0
Transferencia Y Control | 0 |  |  | 56 | 0 | 0 | 0 | 0 | 0 | 0 | 0 | 0 | 0 | 0 | 0 | 0 | 0 | 0 | 0 | 0 | 0 | 0 | 0 | 0 | 0 | 0 | 0 | 0 | 0 | 0 | 0 | 0 | 0 | 0 | 0 | 0 | 0 | 0 | 0 | 0 | 0 | 0 | 0 | 0 | 0 | 0 | 0 | 0 | 0 | 0 | 0 | 0 | 0 | 0 | 0 | 0 | 0 | 0 | 0 | 0 | 0 | 0 | 0 | 0 | 0 | 0 | 0 | 0 | 0 | 0 | 0 | 0 | 0 | 0 | 0 | 0 | 0 | 0 | 0 | 0 | 0 | 0 | 0 | 0 | 0 | 0 | 0 | 0 | 0 | 0 | 0 | 0 | 0 | 0 | 0 | 0 | 0 | 0 | 0 | 0 | 0 | 0 | 0 | 0 | 0 | 0 | 0 | 0 | 0 | 0 | 0 | 0 | 0 | 0 | 0 | 0 | 0 | 0 | 0 | 0 | 0 | 0 | 0 | 0 | 0
CPE | 0 |  |  | 56 | 0 | 0 | 0 | 0 | 0 | 0 | 0 | 0 | 0 | 0 | 0 | 0 | 0 | 0 | 0 | 0 | 0 | 0 | 0 | 0 | 0 | 0 | 0 | 0 | 0 | 0 | 0 | 0 | 0 | 0 | 0 | 0 | 0 | 0 | 0 | 0 | 0 | 0 | 0 | 0 | 0 | 0 | 0 | 0 | 0 | 0 | 0 | 0 | 0 | 0 | 0 | 0 | 0 | 0 | 0 | 0 | 0 | 0 | 0 | 0 | 0 | 0 | 0 | 0 | 0 | 0 | 0 | 0 | 0 | 0 | 0 | 0 | 0 | 0 | 0 | 0 | 0 | 0 | 0 | 0 | 0 | 0 | 0 | 0 | 0 | 0 | 0 | 0 | 0 | 0 | 0 | 0 | 0 | 0 | 0 | 0 | 0 | 0 | 0 | 0 | 0 | 0 | 0 | 0 | 0 | 0 | 0 | 0 | 0 | 0 | 0 | 0 | 0 | 0 | 0 | 0 | 0 | 0 | 0 | 0 | 0
Energia Solar - Repetidora | 0 |  |  | 56 | 0 | 0 | 0 | 0 | 0 | 0 | 0 | 0 | 0 | 0 | 0 | 0 | 0 | 0 | 0 | 0 | 0 | 0 | 0 | 0 | 0 | 0 | 0 | 0 | 0 | 0 | 0 | 0 | 0 | 0 | 0 | 0 | 0 | 0 | 0 | 0 | 0 | 0 | 0 | 0 | 0 | 0 | 0 | 0 | 0 | 0 | 0 | 0 | 0 | 0 | 0 | 0 | 0 | 0 | 0 | 0 | 0 | 0 | 0 | 0 | 0 | 0 | 0 | 0 | 0 | 0 | 0 | 0 | 0 | 0 | 0 | 0 | 0 | 0 | 0 | 0 | 0 | 0 | 0 | 0 | 0 | 0 | 0 | 0 | 0 | 0 | 0 | 0 | 0 | 0 | 0 | 0 | 0 | 0 | 0 | 0 | 0 | 0 | 0 | 0 | 0 | 0 | 0 | 0 | 0 | 0 | 0 | 0 | 0 | 0 | 0 | 0 | 0 | 0 | 0 | 0 | 0 | 0 | 0 | 0 | 0
OBRA CIVIL |  |  |  | 56 | 0 | 0 | 0 | 0 | 0 | 0 | 0 | 0 | 0 | 0 | 0 | 0 | 0 | 0 | 0 | 0 | 0 | 0 | 0 | 0 | 0 | 0 | 0 | 0 | 0 | 0 | 0 | 0 | 0 | 0 | 0 | 0 | 0 | 0 | 0 | 0 | 0 | 0 | 0 | 0 | 0 | 0 | 0 | 0 | 0 | 0 | 0 | 0 | 0 | 0 | 0 | 0 | 0 | 0 | 0 | 0 | 0 | 0 | 0 | 0 | 0 | 0 | 0 | 0 | 0 | 0 | 0 | 0 | 0 | 0 | 0 | 0 | 0 | 0 | 0 | 0 | 0 | 0 | 0 | 0 | 0 | 0 | 0 | 0 | 0 | 0 | 0 | 0 | 0 | 0 | 0 | 0 | 0 | 0 | 0 | 0 | 0 | 0 | 0 | 0 | 0 | 0 | 0 | 0 | 0 | 0 | 0 | 0 | 0 | 0 | 0 | 0 | 0 | 0 | 0 | 0 | 0 | 0 | 0 | 0 | 0
Arriendo |  | 7067789.5 |  | 56 | 0 | 0 | 7067789.5 | 7067789.5 | 7067789.5 | 7067789.5 | 7067789.5 | 7067789.5 | 7279823.185 | 7279823.185 | 7279823.185 | 7279823.185 | 7279823.185 | 7279823.185 | 7279823.185 | 7279823.185 | 7279823.185 | 7279823.185 | 7279823.185 | 7279823.185 | 7498217.8805 | 7498217.8805 | 7498217.8805 | 7498217.8805 | 7498217.8805 | 7498217.8805 | 7498217.8805 | 7498217.8805 | 7498217.8805 | 7498217.8805 | 7498217.8805 | 7498217.8805 | 7723164.417 | 7723164.417 | 7723164.417 | 7723164.417 | 7723164.417 | 7723164.417 | 7723164.417 | 7723164.417 | 7723164.417 | 7723164.417 | 7723164.417 | 7723164.417 | 7954859.3495 | 7954859.3495 | 7954859.3495 | 7954859.3495 | 7954859.3495 | 7954859.3495 | 7954859.3495 | 7954859.3495 | 7954859.3495 | 7954859.3495 | 7954859.3495 | 7954859.3495 | 8193505.13 | 0 | 0 | 0 | 0 | 0 | 0 | 0 | 0 | 0 | 0 | 0 | 0 | 0 | 0 | 0 | 0 | 0 | 0 | 0 | 0 | 0 | 0 | 0 | 0 | 0 | 0 | 0 | 0 | 0 | 0 | 0 | 0 | 0 | 0 | 0 | 0 | 0 | 0 | 0 | 0 | 0 | 0 | 0 | 0 | 0 | 0 | 0 | 0 | 0 | 0 | 0 | 0 | 0 | 0 | 0 | 0 | 0 | 0 | 0 | 0 | 0 | 0 | 0 | 0
Obra civil - Caseta Para Equipos | 6329992.5 |  |  | 56 | 6329992.5 | 0 | 0 | 0 | 0 | 0 | 0 | 0 | 0 | 0 | 0 | 0 | 0 | 0 | 0 | 0 | 0 | 0 | 0 | 0 | 0 | 0 | 0 | 0 | 0 | 0 | 0 | 0 | 0 | 0 | 0 | 0 | 0 | 0 | 0 | 0 | 0 | 0 | 0 | 0 | 0 | 0 | 0 | 0 | 0 | 0 | 0 | 0 | 0 | 0 | 0 | 0 | 0 | 0 | 0 | 0 | 0 | 0 | 0 | 0 | 0 | 0 | 0 | 0 | 0 | 0 | 0 | 0 | 0 | 0 | 0 | 0 | 0 | 0 | 0 | 0 | 0 | 0 | 0 | 0 | 0 | 0 | 0 | 0 | 0 | 0 | 0 | 0 | 0 | 0 | 0 | 0 | 0 | 0 | 0 | 0 | 0 | 0 | 0 | 0 | 0 | 0 | 0 | 0 | 0 | 0 | 0 | 0 | 0 | 0 | 0 | 0 | 0 | 0 | 0 | 0 | 0 | 0 | 0 | 0 | 0
Obra civil - Encerramiento | 23430725 |  |  | 56 | 23430725 | 0 | 0 | 0 | 0 | 0 | 0 | 0 | 0 | 0 | 0 | 0 | 0 | 0 | 0 | 0 | 0 | 0 | 0 | 0 | 0 | 0 | 0 | 0 | 0 | 0 | 0 | 0 | 0 | 0 | 0 | 0 | 0 | 0 | 0 | 0 | 0 | 0 | 0 | 0 | 0 | 0 | 0 | 0 | 0 | 0 | 0 | 0 | 0 | 0 | 0 | 0 | 0 | 0 | 0 | 0 | 0 | 0 | 0 | 0 | 0 | 0 | 0 | 0 | 0 | 0 | 0 | 0 | 0 | 0 | 0 | 0 | 0 | 0 | 0 | 0 | 0 | 0 | 0 | 0 | 0 | 0 | 0 | 0 | 0 | 0 | 0 | 0 | 0 | 0 | 0 | 0 | 0 | 0 | 0 | 0 | 0 | 0 | 0 | 0 | 0 | 0 | 0 | 0 | 0 | 0 | 0 | 0 | 0 | 0 | 0 | 0 | 0 | 0 | 0 | 0 | 0 | 0 | 0 | 0 | 0
Obra civil - Trasiegos | 12000000 |  |  | 56 | 12000000 | 0 | 0 | 0 | 0 | 0 | 0 | 0 | 0 | 0 | 0 | 0 | 0 | 0 | 0 | 0 | 0 | 0 | 0 | 0 | 0 | 0 | 0 | 0 | 0 | 0 | 0 | 0 | 0 | 0 | 0 | 0 | 0 | 0 | 0 | 0 | 0 | 0 | 0 | 0 | 0 | 0 | 0 | 0 | 0 | 0 | 0 | 0 | 0 | 0 | 0 | 0 | 0 | 0 | 0 | 0 | 0 | 0 | 0 | 0 | 0 | 0 | 0 | 0 | 0 | 0 | 0 | 0 | 0 | 0 | 0 | 0 | 0 | 0 | 0 | 0 | 0 | 0 | 0 | 0 | 0 | 0 | 0 | 0 | 0 | 0 | 0 | 0 | 0 | 0 | 0 | 0 | 0 | 0 | 0 | 0 | 0 | 0 | 0 | 0 | 0 | 0 | 0 | 0 | 0 | 0 | 0 | 0 | 0 | 0 | 0 | 0 | 0 | 0 | 0 | 0 | 0 | 0 | 0 | 0 | 0
Mto Torre (Incluye: Tierra, Pararrayo) - Convencional (*) |  | 592410 |  | 56 | 0 | 0 | 0 | 0 | 0 | 0 | 0 | 0 | 0 | 0 | 0 | 0 | 0 | 610182.3 | 610182.3 | 610182.3 | 610182.3 | 610182.3 | 610182.3 | 610182.3 | 628487.769 | 628487.769 | 628487.769 | 628487.769 | 628487.769 | 628487.769 | 628487.769 | 628487.769 | 628487.769 | 628487.769 | 628487.769 | 628487.769 | 647342.4021 | 647342.4021 | 647342.4021 | 647342.4021 | 647342.4021 | 647342.4021 | 647342.4021 | 647342.4021 | 647342.4021 | 647342.4021 | 647342.4021 | 647342.4021 | 666762.6741 | 666762.6741 | 666762.6741 | 666762.6741 | 666762.6741 | 666762.6741 | 666762.6741 | 666762.6741 | 666762.6741 | 666762.6741 | 666762.6741 | 666762.6741 | 686765.5544 | 0 | 0 | 0 | 0 | 0 | 0 | 0 | 0 | 0 | 0 | 0 | 0 | 0 | 0 | 0 | 0 | 0 | 0 | 0 | 0 | 0 | 0 | 0 | 0 | 0 | 0 | 0 | 0 | 0 | 0 | 0 | 0 | 0 | 0 | 0 | 0 | 0 | 0 | 0 | 0 | 0 | 0 | 0 | 0 | 0 | 0 | 0 | 0 | 0 | 0 | 0 | 0 | 0 | 0 | 0 | 0 | 0 | 0 | 0 | 0 | 0 | 0 | 0 | 0
Mto Torre (Incluye: Tierra, Pararrayo) - Monopolo (*) |  | 0 |  | 56 | 0 | 0 | 0 | 0 | 0 | 0 | 0 | 0 | 0 | 0 | 0 | 0 | 0 | 0 | 0 | 0 | 0 | 0 | 0 | 0 | 0 | 0 | 0 | 0 | 0 | 0 | 0 | 0 | 0 | 0 | 0 | 0 | 0 | 0 | 0 | 0 | 0 | 0 | 0 | 0 | 0 | 0 | 0 | 0 | 0 | 0 | 0 | 0 | 0 | 0 | 0 | 0 | 0 | 0 | 0 | 0 | 0 | 0 | 0 | 0 | 0 | 0 | 0 | 0 | 0 | 0 | 0 | 0 | 0 | 0 | 0 | 0 | 0 | 0 | 0 | 0 | 0 | 0 | 0 | 0 | 0 | 0 | 0 | 0 | 0 | 0 | 0 | 0 | 0 | 0 | 0 | 0 | 0 | 0 | 0 | 0 | 0 | 0 | 0 | 0 | 0 | 0 | 0 | 0 | 0 | 0 | 0 | 0 | 0 | 0 | 0 | 0 | 0 | 0 | 0 | 0 | 0 | 0 | 0 | 0 | 0
Mto encerramiento |  | 226014.2165 |  | 56 | 0 | 0 | 0 | 0 | 0 | 0 | 0 | 0 | 0 | 0 | 0 | 0 | 0 | 232794.6429 | 232794.6429 | 232794.6429 | 232794.6429 | 232794.6429 | 232794.6429 | 232794.6429 | 239778.4822 | 239778.4822 | 239778.4822 | 239778.4822 | 239778.4822 | 239778.4822 | 239778.4822 | 239778.4822 | 239778.4822 | 239778.4822 | 239778.4822 | 239778.4822 | 246971.8367 | 246971.8367 | 246971.8367 | 246971.8367 | 246971.8367 | 246971.8367 | 246971.8367 | 246971.8367 | 246971.8367 | 246971.8367 | 246971.8367 | 246971.8367 | 254380.9918 | 254380.9918 | 254380.9918 | 254380.9918 | 254380.9918 | 254380.9918 | 254380.9918 | 254380.9918 | 254380.9918 | 254380.9918 | 254380.9918 | 254380.9918 | 262012.4216 | 0 | 0 | 0 | 0 | 0 | 0 | 0 | 0 | 0 | 0 | 0 | 0 | 0 | 0 | 0 | 0 | 0 | 0 | 0 | 0 | 0 | 0 | 0 | 0 | 0 | 0 | 0 | 0 | 0 | 0 | 0 | 0 | 0 | 0 | 0 | 0 | 0 | 0 | 0 | 0 | 0 | 0 | 0 | 0 | 0 | 0 | 0 | 0 | 0 | 0 | 0 | 0 | 0 | 0 | 0 | 0 | 0 | 0 | 0 | 0 | 0 | 0 | 0 | 0
Servicios Profesionales: Terreno, Ambiente, Aeronautica | 17740633.5 |  |  | 56 | 17740633.5 | 0 | 0 | 0 | 0 | 0 | 0 | 0 | 0 | 0 | 0 | 0 | 0 | 0 | 0 | 0 | 0 | 0 | 0 | 0 | 0 | 0 | 0 | 0 | 0 | 0 | 0 | 0 | 0 | 0 | 0 | 0 | 0 | 0 | 0 | 0 | 0 | 0 | 0 | 0 | 0 | 0 | 0 | 0 | 0 | 0 | 0 | 0 | 0 | 0 | 0 | 0 | 0 | 0 | 0 | 0 | 0 | 0 | 0 | 0 | 0 | 0 | 0 | 0 | 0 | 0 | 0 | 0 | 0 | 0 | 0 | 0 | 0 | 0 | 0 | 0 | 0 | 0 | 0 | 0 | 0 | 0 | 0 | 0 | 0 | 0 | 0 | 0 | 0 | 0 | 0 | 0 | 0 | 0 | 0 | 0 | 0 | 0 | 0 | 0 | 0 | 0 | 0 | 0 | 0 | 0 | 0 | 0 | 0 | 0 | 0 | 0 | 0 | 0 | 0 | 0 | 0 | 0 | 0 | 0 | 0
Torre (Incluye: Tierra, Pararrayo) - Convencional (*) | 82415267.5 |  |  | 56 | 82415267.5 | 0 | 0 | 0 | 0 | 0 | 0 | 0 | 0 | 0 | 0 | 0 | 0 | 0 | 0 | 0 | 0 | 0 | 0 | 0 | 0 | 0 | 0 | 0 | 0 | 0 | 0 | 0 | 0 | 0 | 0 | 0 | 0 | 0 | 0 | 0 | 0 | 0 | 0 | 0 | 0 | 0 | 0 | 0 | 0 | 0 | 0 | 0 | 0 | 0 | 0 | 0 | 0 | 0 | 0 | 0 | 0 | 0 | 0 | 0 | 0 | 0 | 0 | 0 | 0 | 0 | 0 | 0 | 0 | 0 | 0 | 0 | 0 | 0 | 0 | 0 | 0 | 0 | 0 | 0 | 0 | 0 | 0 | 0 | 0 | 0 | 0 | 0 | 0 | 0 | 0 | 0 | 0 | 0 | 0 | 0 | 0 | 0 | 0 | 0 | 0 | 0 | 0 | 0 | 0 | 0 | 0 | 0 | 0 | 0 | 0 | 0 | 0 | 0 | 0 | 0 | 0 | 0 | 0 | 0 | 0
Torre (Incluye: Tierra, Pararrayo) - Monopolo (*) | 0 |  |  | 56 | 0 | 0 | 0 | 0 | 0 | 0 | 0 | 0 | 0 | 0 | 0 | 0 | 0 | 0 | 0 | 0 | 0 | 0 | 0 | 0 | 0 | 0 | 0 | 0 | 0 | 0 | 0 | 0 | 0 | 0 | 0 | 0 | 0 | 0 | 0 | 0 | 0 | 0 | 0 | 0 | 0 | 0 | 0 | 0 | 0 | 0 | 0 | 0 | 0 | 0 | 0 | 0 | 0 | 0 | 0 | 0 | 0 | 0 | 0 | 0 | 0 | 0 | 0 | 0 | 0 | 0 | 0 | 0 | 0 | 0 | 0 | 0 | 0 | 0 | 0 | 0 | 0 | 0 | 0 | 0 | 0 | 0 | 0 | 0 | 0 | 0 | 0 | 0 | 0 | 0 | 0 | 0 | 0 | 0 | 0 | 0 | 0 | 0 | 0 | 0 | 0 | 0 | 0 | 0 | 0 | 0 | 0 | 0 | 0 | 0 | 0 | 0 | 0 | 0 | 0 | 0 | 0 | 0 | 0 | 0 | 0
OPEX GENERAL |  |  |  | 56 | 0 | 0 | 0 | 0 | 0 | 0 | 0 | 0 | 0 | 0 | 0 | 0 | 0 | 0 | 0 | 0 | 0 | 0 | 0 | 0 | 0 | 0 | 0 | 0 | 0 | 0 | 0 | 0 | 0 | 0 | 0 | 0 | 0 | 0 | 0 | 0 | 0 | 0 | 0 | 0 | 0 | 0 | 0 | 0 | 0 | 0 | 0 | 0 | 0 | 0 | 0 | 0 | 0 | 0 | 0 | 0 | 0 | 0 | 0 | 0 | 0 | 0 | 0 | 0 | 0 | 0 | 0 | 0 | 0 | 0 | 0 | 0 | 0 | 0 | 0 | 0 | 0 | 0 | 0 | 0 | 0 | 0 | 0 | 0 | 0 | 0 | 0 | 0 | 0 | 0 | 0 | 0 | 0 | 0 | 0 | 0 | 0 | 0 | 0 | 0 | 0 | 0 | 0 | 0 | 0 | 0 | 0 | 0 | 0 | 0 | 0 | 0 | 0 | 0 | 0 | 0 | 0 | 0 | 0 | 0 | 0
Licencias MW MinTIC |  | 1571182.768 |  | 56 | 0 | 0 | 1571182.768 | 1571182.768 | 1571182.768 | 1571182.768 | 1571182.768 | 1571182.768 | 1618318.251 | 1618318.251 | 1618318.251 | 1618318.251 | 1618318.251 | 1618318.251 | 1618318.251 | 1618318.251 | 1618318.251 | 1618318.251 | 1618318.251 | 1618318.251 | 1666867.7985 | 1666867.7985 | 1666867.7985 | 1666867.7985 | 1666867.7985 | 1666867.7985 | 1666867.7985 | 1666867.7985 | 1666867.7985 | 1666867.7985 | 1666867.7985 | 1666867.7985 | 1716873.8325 | 1716873.8325 | 1716873.8325 | 1716873.8325 | 1716873.8325 | 1716873.8325 | 1716873.8325 | 1716873.8325 | 1716873.8325 | 1716873.8325 | 1716873.8325 | 1716873.8325 | 1768380.0475 | 1768380.0475 | 1768380.0475 | 1768380.0475 | 1768380.0475 | 1768380.0475 | 1768380.0475 | 1768380.0475 | 1768380.0475 | 1768380.0475 | 1768380.0475 | 1768380.0475 | 1821431.4489 | 0 | 0 | 0 | 0 | 0 | 0 | 0 | 0 | 0 | 0 | 0 | 0 | 0 | 0 | 0 | 0 | 0 | 0 | 0 | 0 | 0 | 0 | 0 | 0 | 0 | 0 | 0 | 0 | 0 | 0 | 0 | 0 | 0 | 0 | 0 | 0 | 0 | 0 | 0 | 0 | 0 | 0 | 0 | 0 | 0 | 0 | 0 | 0 | 0 | 0 | 0 | 0 | 0 | 0 | 0 | 0 | 0 | 0 | 0 | 0 | 0 | 0 | 0 | 0
Energia Electrica - menos de 3 meses |  | 2905000 |  | 3 | 0 | 0 | 2905000 | 2905000 | 2905000 | 0 | 0 | 0 | 0 | 0 | 0 | 0 | 0 | 0 | 0 | 0 | 0 | 0 | 0 | 0 | 0 | 0 | 0 | 0 | 0 | 0 | 0 | 0 | 0 | 0 | 0 | 0 | 0 | 0 | 0 | 0 | 0 | 0 | 0 | 0 | 0 | 0 | 0 | 0 | 0 | 0 | 0 | 0 | 0 | 0 | 0 | 0 | 0 | 0 | 0 | 0 | 0 | 0 | 0 | 0 | 0 | 0 | 0 | 0 | 0 | 0 | 0 | 0 | 0 | 0 | 0 | 0 | 0 | 0 | 0 | 0 | 0 | 0 | 0 | 0 | 0 | 0 | 0 | 0 | 0 | 0 | 0 | 0 | 0 | 0 | 0 | 0 | 0 | 0 | 0 | 0 | 0 | 0 | 0 | 0 | 0 | 0 | 0 | 0 | 0 | 0 | 0 | 0 | 0 | 0 | 0 | 0 | 0 | 0 | 0 | 0 | 0 | 0 | 0 | 0 | 0
Seguros |  | 5052.984 |  | 56 | 0 | 0 | 5052.984 | 5052.984 | 5052.984 | 5052.984 | 5052.984 | 5052.984 | 5204.5735 | 5204.5735 | 5204.5735 | 5204.5735 | 5204.5735 | 5204.5735 | 5204.5735 | 5204.5735 | 5204.5735 | 5204.5735 | 5204.5735 | 5204.5735 | 5360.7107 | 5360.7107 | 5360.7107 | 5360.7107 | 5360.7107 | 5360.7107 | 5360.7107 | 5360.7107 | 5360.7107 | 5360.7107 | 5360.7107 | 5360.7107 | 5521.532 | 5521.532 | 5521.532 | 5521.532 | 5521.532 | 5521.532 | 5521.532 | 5521.532 | 5521.532 | 5521.532 | 5521.532 | 5521.532 | 5687.178 | 5687.178 | 5687.178 | 5687.178 | 5687.178 | 5687.178 | 5687.178 | 5687.178 | 5687.178 | 5687.178 | 5687.178 | 5687.178 | 5857.7933 | 0 | 0 | 0 | 0 | 0 | 0 | 0 | 0 | 0 | 0 | 0 | 0 | 0 | 0 | 0 | 0 | 0 | 0 | 0 | 0 | 0 | 0 | 0 | 0 | 0 | 0 | 0 | 0 | 0 | 0 | 0 | 0 | 0 | 0 | 0 | 0 | 0 | 0 | 0 | 0 | 0 | 0 | 0 | 0 | 0 | 0 | 0 | 0 | 0 | 0 | 0 | 0 | 0 | 0 | 0 | 0 | 0 | 0 | 0 | 0 | 0 | 0 | 0 | 0
Monitoreo y Gestión |  | 190000 |  | 56 | 0 | 0 | 190000 | 190000 | 190000 | 190000 | 190000 | 190000 | 195700 | 195700 | 195700 | 195700 | 195700 | 195700 | 195700 | 195700 | 195700 | 195700 | 195700 | 195700 | 201571 | 201571 | 201571 | 201571 | 201571 | 201571 | 201571 | 201571 | 201571 | 201571 | 201571 | 201571 | 207618.13 | 207618.13 | 207618.13 | 207618.13 | 207618.13 | 207618.13 | 207618.13 | 207618.13 | 207618.13 | 207618.13 | 207618.13 | 207618.13 | 213846.6739 | 213846.6739 | 213846.6739 | 213846.6739 | 213846.6739 | 213846.6739 | 213846.6739 | 213846.6739 | 213846.6739 | 213846.6739 | 213846.6739 | 213846.6739 | 220262.0741 | 0 | 0 | 0 | 0 | 0 | 0 | 0 | 0 | 0 | 0 | 0 | 0 | 0 | 0 | 0 | 0 | 0 | 0 | 0 | 0 | 0 | 0 | 0 | 0 | 0 | 0 | 0 | 0 | 0 | 0 | 0 | 0 | 0 | 0 | 0 | 0 | 0 | 0 | 0 | 0 | 0 | 0 | 0 | 0 | 0 | 0 | 0 | 0 | 0 | 0 | 0 | 0 | 0 | 0 | 0 | 0 | 0 | 0 | 0 | 0 | 0 | 0 | 0 | 0
RED ENERGÍA MT |  |  |  | 56 | 0 | 0 | 0 | 0 | 0 | 0 | 0 | 0 | 0 | 0 | 0 | 0 | 0 | 0 | 0 | 0 | 0 | 0 | 0 | 0 | 0 | 0 | 0 | 0 | 0 | 0 | 0 | 0 | 0 | 0 | 0 | 0 | 0 | 0 | 0 | 0 | 0 | 0 | 0 | 0 | 0 | 0 | 0 | 0 | 0 | 0 | 0 | 0 | 0 | 0 | 0 | 0 | 0 | 0 | 0 | 0 | 0 | 0 | 0 | 0 | 0 | 0 | 0 | 0 | 0 | 0 | 0 | 0 | 0 | 0 | 0 | 0 | 0 | 0 | 0 | 0 | 0 | 0 | 0 | 0 | 0 | 0 | 0 | 0 | 0 | 0 | 0 | 0 | 0 | 0 | 0 | 0 | 0 | 0 | 0 | 0 | 0 | 0 | 0 | 0 | 0 | 0 | 0 | 0 | 0 | 0 | 0 | 0 | 0 | 0 | 0 | 0 | 0 | 0 | 0 | 0 | 0 | 0 | 0 | 0 | 0
Terreno Plano - Trasiegos | 1079896.6667 |  |  | 56 | 1079896.6667 | 0 | 0 | 0 | 0 | 0 | 0 | 0 | 0 | 0 | 0 | 0 | 0 | 0 | 0 | 0 | 0 | 0 | 0 | 0 | 0 | 0 | 0 | 0 | 0 | 0 | 0 | 0 | 0 | 0 | 0 | 0 | 0 | 0 | 0 | 0 | 0 | 0 | 0 | 0 | 0 | 0 | 0 | 0 | 0 | 0 | 0 | 0 | 0 | 0 | 0 | 0 | 0 | 0 | 0 | 0 | 0 | 0 | 0 | 0 | 0 | 0 | 0 | 0 | 0 | 0 | 0 | 0 | 0 | 0 | 0 | 0 | 0 | 0 | 0 | 0 | 0 | 0 | 0 | 0 | 0 | 0 | 0 | 0 | 0 | 0 | 0 | 0 | 0 | 0 | 0 | 0 | 0 | 0 | 0 | 0 | 0 | 0 | 0 | 0 | 0 | 0 | 0 | 0 | 0 | 0 | 0 | 0 | 0 | 0 | 0 | 0 | 0 | 0 | 0 | 0 | 0 | 0 | 0 | 0 | 0
Terreno Plano - Cableados Mt | 9319531.0633 |  |  | 56 | 9319531.0633 | 0 | 0 | 0 | 0 | 0 | 0 | 0 | 0 | 0 | 0 | 0 | 0 | 0 | 0 | 0 | 0 | 0 | 0 | 0 | 0 | 0 | 0 | 0 | 0 | 0 | 0 | 0 | 0 | 0 | 0 | 0 | 0 | 0 | 0 | 0 | 0 | 0 | 0 | 0 | 0 | 0 | 0 | 0 | 0 | 0 | 0 | 0 | 0 | 0 | 0 | 0 | 0 | 0 | 0 | 0 | 0 | 0 | 0 | 0 | 0 | 0 | 0 | 0 | 0 | 0 | 0 | 0 | 0 | 0 | 0 | 0 | 0 | 0 | 0 | 0 | 0 | 0 | 0 | 0 | 0 | 0 | 0 | 0 | 0 | 0 | 0 | 0 | 0 | 0 | 0 | 0 | 0 | 0 | 0 | 0 | 0 | 0 | 0 | 0 | 0 | 0 | 0 | 0 | 0 | 0 | 0 | 0 | 0 | 0 | 0 | 0 | 0 | 0 | 0 | 0 | 0 | 0 | 0 | 0 | 0
Terreno Plano - Diseños, Planos | 2218858.442 |  |  | 56 | 2218858.442 | 0 | 0 | 0 | 0 | 0 | 0 | 0 | 0 | 0 | 0 | 0 | 0 | 0 | 0 | 0 | 0 | 0 | 0 | 0 | 0 | 0 | 0 | 0 | 0 | 0 | 0 | 0 | 0 | 0 | 0 | 0 | 0 | 0 | 0 | 0 | 0 | 0 | 0 | 0 | 0 | 0 | 0 | 0 | 0 | 0 | 0 | 0 | 0 | 0 | 0 | 0 | 0 | 0 | 0 | 0 | 0 | 0 | 0 | 0 | 0 | 0 | 0 | 0 | 0 | 0 | 0 | 0 | 0 | 0 | 0 | 0 | 0 | 0 | 0 | 0 | 0 | 0 | 0 | 0 | 0 | 0 | 0 | 0 | 0 | 0 | 0 | 0 | 0 | 0 | 0 | 0 | 0 | 0 | 0 | 0 | 0 | 0 | 0 | 0 | 0 | 0 | 0 | 0 | 0 | 0 | 0 | 0 | 0 | 0 | 0 | 0 | 0 | 0 | 0 | 0 | 0 | 0 | 0 | 0 | 0
Mto Pararrayos, Tierra |  | 25130.875 |  | 56 | 0 | 0 | 0 | 0 | 0 | 0 | 0 | 0 | 0 | 0 | 0 | 0 | 0 | 25884.8013 | 25884.8013 | 25884.8013 | 25884.8013 | 25884.8013 | 25884.8013 | 25884.8013 | 26661.3453 | 26661.3453 | 26661.3453 | 26661.3453 | 26661.3453 | 26661.3453 | 26661.3453 | 26661.3453 | 26661.3453 | 26661.3453 | 26661.3453 | 26661.3453 | 27461.1856 | 27461.1856 | 27461.1856 | 27461.1856 | 27461.1856 | 27461.1856 | 27461.1856 | 27461.1856 | 27461.1856 | 27461.1856 | 27461.1856 | 27461.1856 | 28285.0212 | 28285.0212 | 28285.0212 | 28285.0212 | 28285.0212 | 28285.0212 | 28285.0212 | 28285.0212 | 28285.0212 | 28285.0212 | 28285.0212 | 28285.0212 | 29133.5719 | 0 | 0 | 0 | 0 | 0 | 0 | 0 | 0 | 0 | 0 | 0 | 0 | 0 | 0 | 0 | 0 | 0 | 0 | 0 | 0 | 0 | 0 | 0 | 0 | 0 | 0 | 0 | 0 | 0 | 0 | 0 | 0 | 0 | 0 | 0 | 0 | 0 | 0 | 0 | 0 | 0 | 0 | 0 | 0 | 0 | 0 | 0 | 0 | 0 | 0 | 0 | 0 | 0 | 0 | 0 | 0 | 0 | 0 | 0 | 0 | 0 | 0 | 0 | 0
Mto Podas |  | 282224.565 |  | 56 | 0 | 0 | 0 | 0 | 0 | 0 | 0 | 0 | 0 | 0 | 0 | 0 | 0 | 290691.3019 | 290691.3019 | 290691.3019 | 290691.3019 | 290691.3019 | 290691.3019 | 290691.3019 | 299412.041 | 299412.041 | 299412.041 | 299412.041 | 299412.041 | 299412.041 | 299412.041 | 299412.041 | 299412.041 | 299412.041 | 299412.041 | 299412.041 | 308394.4022 | 308394.4022 | 308394.4022 | 308394.4022 | 308394.4022 | 308394.4022 | 308394.4022 | 308394.4022 | 308394.4022 | 308394.4022 | 308394.4022 | 308394.4022 | 317646.2343 | 317646.2343 | 317646.2343 | 317646.2343 | 317646.2343 | 317646.2343 | 317646.2343 | 317646.2343 | 317646.2343 | 317646.2343 | 317646.2343 | 317646.2343 | 327175.6213 | 0 | 0 | 0 | 0 | 0 | 0 | 0 | 0 | 0 | 0 | 0 | 0 | 0 | 0 | 0 | 0 | 0 | 0 | 0 | 0 | 0 | 0 | 0 | 0 | 0 | 0 | 0 | 0 | 0 | 0 | 0 | 0 | 0 | 0 | 0 | 0 | 0 | 0 | 0 | 0 | 0 | 0 | 0 | 0 | 0 | 0 | 0 | 0 | 0 | 0 | 0 | 0 | 0 | 0 | 0 | 0 | 0 | 0 | 0 | 0 | 0 | 0 | 0 | 0
Mto Red De Mt (Postes, Lar) |  | 41666.6667 |  | 56 | 0 | 0 | 0 | 0 | 0 | 0 | 0 | 0 | 0 | 0 | 0 | 0 | 0 | 42916.6667 | 42916.6667 | 42916.6667 | 42916.6667 | 42916.6667 | 42916.6667 | 42916.6667 | 44204.1667 | 44204.1667 | 44204.1667 | 44204.1667 | 44204.1667 | 44204.1667 | 44204.1667 | 44204.1667 | 44204.1667 | 44204.1667 | 44204.1667 | 44204.1667 | 45530.2917 | 45530.2917 | 45530.2917 | 45530.2917 | 45530.2917 | 45530.2917 | 45530.2917 | 45530.2917 | 45530.2917 | 45530.2917 | 45530.2917 | 45530.2917 | 46896.2004 | 46896.2004 | 46896.2004 | 46896.2004 | 46896.2004 | 46896.2004 | 46896.2004 | 46896.2004 | 46896.2004 | 46896.2004 | 46896.2004 | 46896.2004 | 48303.0864 | 0 | 0 | 0 | 0 | 0 | 0 | 0 | 0 | 0 | 0 | 0 | 0 | 0 | 0 | 0 | 0 | 0 | 0 | 0 | 0 | 0 | 0 | 0 | 0 | 0 | 0 | 0 | 0 | 0 | 0 | 0 | 0 | 0 | 0 | 0 | 0 | 0 | 0 | 0 | 0 | 0 | 0 | 0 | 0 | 0 | 0 | 0 | 0 | 0 | 0 | 0 | 0 | 0 | 0 | 0 | 0 | 0 | 0 | 0 | 0 | 0 | 0 | 0 | 0
Mto Transformador |  | 327575.1267 |  | 56 | 0 | 0 | 0 | 0 | 0 | 0 | 0 | 0 | 0 | 0 | 0 | 0 | 0 | 337402.3805 | 337402.3805 | 337402.3805 | 337402.3805 | 337402.3805 | 337402.3805 | 337402.3805 | 347524.4519 | 347524.4519 | 347524.4519 | 347524.4519 | 347524.4519 | 347524.4519 | 347524.4519 | 347524.4519 | 347524.4519 | 347524.4519 | 347524.4519 | 347524.4519 | 357950.1854 | 357950.1854 | 357950.1854 | 357950.1854 | 357950.1854 | 357950.1854 | 357950.1854 | 357950.1854 | 357950.1854 | 357950.1854 | 357950.1854 | 357950.1854 | 368688.691 | 368688.691 | 368688.691 | 368688.691 | 368688.691 | 368688.691 | 368688.691 | 368688.691 | 368688.691 | 368688.691 | 368688.691 | 368688.691 | 379749.3517 | 0 | 0 | 0 | 0 | 0 | 0 | 0 | 0 | 0 | 0 | 0 | 0 | 0 | 0 | 0 | 0 | 0 | 0 | 0 | 0 | 0 | 0 | 0 | 0 | 0 | 0 | 0 | 0 | 0 | 0 | 0 | 0 | 0 | 0 | 0 | 0 | 0 | 0 | 0 | 0 | 0 | 0 | 0 | 0 | 0 | 0 | 0 | 0 | 0 | 0 | 0 | 0 | 0 | 0 | 0 | 0 | 0 | 0 | 0 | 0 | 0 | 0 | 0 | 0
Terreno Plano - Tramite conexión y permisos | 778384.1628 |  |  | 56 | 778384.1628 | 0 | 0 | 0 | 0 | 0 | 0 | 0 | 0 | 0 | 0 | 0 | 0 | 0 | 0 | 0 | 0 | 0 | 0 | 0 | 0 | 0 | 0 | 0 | 0 | 0 | 0 | 0 | 0 | 0 | 0 | 0 | 0 | 0 | 0 | 0 | 0 | 0 | 0 | 0 | 0 | 0 | 0 | 0 | 0 | 0 | 0 | 0 | 0 | 0 | 0 | 0 | 0 | 0 | 0 | 0 | 0 | 0 | 0 | 0 | 0 | 0 | 0 | 0 | 0 | 0 | 0 | 0 | 0 | 0 | 0 | 0 | 0 | 0 | 0 | 0 | 0 | 0 | 0 | 0 | 0 | 0 | 0 | 0 | 0 | 0 | 0 | 0 | 0 | 0 | 0 | 0 | 0 | 0 | 0 | 0 | 0 | 0 | 0 | 0 | 0 | 0 | 0 | 0 | 0 | 0 | 0 | 0 | 0 | 0 | 0 | 0 | 0 | 0 | 0 | 0 | 0 | 0 | 0 | 0 | 0
Terreno Plano - Asesoria y Certificacion RETIE | 3086218.5475 |  |  | 56 | 3086218.5475 | 0 | 0 | 0 | 0 | 0 | 0 | 0 | 0 | 0 | 0 | 0 | 0 | 0 | 0 | 0 | 0 | 0 | 0 | 0 | 0 | 0 | 0 | 0 | 0 | 0 | 0 | 0 | 0 | 0 | 0 | 0 | 0 | 0 | 0 | 0 | 0 | 0 | 0 | 0 | 0 | 0 | 0 | 0 | 0 | 0 | 0 | 0 | 0 | 0 | 0 | 0 | 0 | 0 | 0 | 0 | 0 | 0 | 0 | 0 | 0 | 0 | 0 | 0 | 0 | 0 | 0 | 0 | 0 | 0 | 0 | 0 | 0 | 0 | 0 | 0 | 0 | 0 | 0 | 0 | 0 | 0 | 0 | 0 | 0 | 0 | 0 | 0 | 0 | 0 | 0 | 0 | 0 | 0 | 0 | 0 | 0 | 0 | 0 | 0 | 0 | 0 | 0 | 0 | 0 | 0 | 0 | 0 | 0 | 0 | 0 | 0 | 0 | 0 | 0 | 0 | 0 | 0 | 0 | 0 | 0
Terreno Plano - Transformador Kw | 6691474.095 |  |  | 56 | 6691474.095 | 0 | 0 | 0 | 0 | 0 | 0 | 0 | 0 | 0 | 0 | 0 | 0 | 0 | 0 | 0 | 0 | 0 | 0 | 0 | 0 | 0 | 0 | 0 | 0 | 0 | 0 | 0 | 0 | 0 | 0 | 0 | 0 | 0 | 0 | 0 | 0 | 0 | 0 | 0 | 0 | 0 | 0 | 0 | 0 | 0 | 0 | 0 | 0 | 0 | 0 | 0 | 0 | 0 | 0 | 0 | 0 | 0 | 0 | 0 | 0 | 0 | 0 | 0 | 0 | 0 | 0 | 0 | 0 | 0 | 0 | 0 | 0 | 0 | 0 | 0 | 0 | 0 | 0 | 0 | 0 | 0 | 0 | 0 | 0 | 0 | 0 | 0 | 0 | 0 | 0 | 0 | 0 | 0 | 0 | 0 | 0 | 0 | 0 | 0 | 0 | 0 | 0 | 0 | 0 | 0 | 0 | 0 | 0 | 0 | 0 | 0 | 0 | 0 | 0 | 0 | 0 | 0 | 0 | 0 | 0
Terreno Plano - Derechos de conexión | 460286.4442 |  |  | 56 | 460286.4442 | 0 | 0 | 0 | 0 | 0 | 0 | 0 | 0 | 0 | 0 | 0 | 0 | 0 | 0 | 0 | 0 | 0 | 0 | 0 | 0 | 0 | 0 | 0 | 0 | 0 | 0 | 0 | 0 | 0 | 0 | 0 | 0 | 0 | 0 | 0 | 0 | 0 | 0 | 0 | 0 | 0 | 0 | 0 | 0 | 0 | 0 | 0 | 0 | 0 | 0 | 0 | 0 | 0 | 0 | 0 | 0 | 0 | 0 | 0 | 0 | 0 | 0 | 0 | 0 | 0 | 0 | 0 | 0 | 0 | 0 | 0 | 0 | 0 | 0 | 0 | 0 | 0 | 0 | 0 | 0 | 0 | 0 | 0 | 0 | 0 | 0 | 0 | 0 | 0 | 0 | 0 | 0 | 0 | 0 | 0 | 0 | 0 | 0 | 0 | 0 | 0 | 0 | 0 | 0 | 0 | 0 | 0 | 0 | 0 | 0 | 0 | 0 | 0 | 0 | 0 | 0 | 0 | 0 | 0 | 0
Terreno Plano - Maniobras en conexión | 1653418.396 |  |  | 56 | 1653418.396 | 0 | 0 | 0 | 0 | 0 | 0 | 0 | 0 | 0 | 0 | 0 | 0 | 0 | 0 | 0 | 0 | 0 | 0 | 0 | 0 | 0 | 0 | 0 | 0 | 0 | 0 | 0 | 0 | 0 | 0 | 0 | 0 | 0 | 0 | 0 | 0 | 0 | 0 | 0 | 0 | 0 | 0 | 0 | 0 | 0 | 0 | 0 | 0 | 0 | 0 | 0 | 0 | 0 | 0 | 0 | 0 | 0 | 0 | 0 | 0 | 0 | 0 | 0 | 0 | 0 | 0 | 0 | 0 | 0 | 0 | 0 | 0 | 0 | 0 | 0 | 0 | 0 | 0 | 0 | 0 | 0 | 0 | 0 | 0 | 0 | 0 | 0 | 0 | 0 | 0 | 0 | 0 | 0 | 0 | 0 | 0 | 0 | 0 | 0 | 0 | 0 | 0 | 0 | 0 | 0 | 0 | 0 | 0 | 0 | 0 | 0 | 0 | 0 | 0 | 0 | 0 | 0 | 0 | 0 | 0
Terreno Plano - Parrarayos, Malla | 5165519.73 |  |  | 56 | 5165519.73 | 0 | 0 | 0 | 0 | 0 | 0 | 0 | 0 | 0 | 0 | 0 | 0 | 0 | 0 | 0 | 0 | 0 | 0 | 0 | 0 | 0 | 0 | 0 | 0 | 0 | 0 | 0 | 0 | 0 | 0 | 0 | 0 | 0 | 0 | 0 | 0 | 0 | 0 | 0 | 0 | 0 | 0 | 0 | 0 | 0 | 0 | 0 | 0 | 0 | 0 | 0 | 0 | 0 | 0 | 0 | 0 | 0 | 0 | 0 | 0 | 0 | 0 | 0 | 0 | 0 | 0 | 0 | 0 | 0 | 0 | 0 | 0 | 0 | 0 | 0 | 0 | 0 | 0 | 0 | 0 | 0 | 0 | 0 | 0 | 0 | 0 | 0 | 0 | 0 | 0 | 0 | 0 | 0 | 0 | 0 | 0 | 0 | 0 | 0 | 0 | 0 | 0 | 0 | 0 | 0 | 0 | 0 | 0 | 0 | 0 | 0 | 0 | 0 | 0 | 0 | 0 | 0 | 0 | 0 | 0
Terreno Plano - Paso Cruceta Lar | 5626782.5633 |  |  | 56 | 5626782.5633 | 0 | 0 | 0 | 0 | 0 | 0 | 0 | 0 | 0 | 0 | 0 | 0 | 0 | 0 | 0 | 0 | 0 | 0 | 0 | 0 | 0 | 0 | 0 | 0 | 0 | 0 | 0 | 0 | 0 | 0 | 0 | 0 | 0 | 0 | 0 | 0 | 0 | 0 | 0 | 0 | 0 | 0 | 0 | 0 | 0 | 0 | 0 | 0 | 0 | 0 | 0 | 0 | 0 | 0 | 0 | 0 | 0 | 0 | 0 | 0 | 0 | 0 | 0 | 0 | 0 | 0 | 0 | 0 | 0 | 0 | 0 | 0 | 0 | 0 | 0 | 0 | 0 | 0 | 0 | 0 | 0 | 0 | 0 | 0 | 0 | 0 | 0 | 0 | 0 | 0 | 0 | 0 | 0 | 0 | 0 | 0 | 0 | 0 | 0 | 0 | 0 | 0 | 0 | 0 | 0 | 0 | 0 | 0 | 0 | 0 | 0 | 0 | 0 | 0 | 0 | 0 | 0 | 0 | 0 | 0
Terreno Plano - Servidumbres | 494190 |  |  | 56 | 494190 | 0 | 0 | 0 | 0 | 0 | 0 | 0 | 0 | 0 | 0 | 0 | 0 | 0 | 0 | 0 | 0 | 0 | 0 | 0 | 0 | 0 | 0 | 0 | 0 | 0 | 0 | 0 | 0 | 0 | 0 | 0 | 0 | 0 | 0 | 0 | 0 | 0 | 0 | 0 | 0 | 0 | 0 | 0 | 0 | 0 | 0 | 0 | 0 | 0 | 0 | 0 | 0 | 0 | 0 | 0 | 0 | 0 | 0 | 0 | 0 | 0 | 0 | 0 | 0 | 0 | 0 | 0 | 0 | 0 | 0 | 0 | 0 | 0 | 0 | 0 | 0 | 0 | 0 | 0 | 0 | 0 | 0 | 0 | 0 | 0 | 0 | 0 | 0 | 0 | 0 | 0 | 0 | 0 | 0 | 0 | 0 | 0 | 0 | 0 | 0 | 0 | 0 | 0 | 0 | 0 | 0 | 0 | 0 | 0 | 0 | 0 | 0 | 0 | 0 | 0 | 0 | 0 | 0 | 0 | 0
Terreno Plano - Soportes (Postes) | 7360575.8313 |  |  | 56 | 7360575.8313 | 0 | 0 | 0 | 0 | 0 | 0 | 0 | 0 | 0 | 0 | 0 | 0 | 0 | 0 | 0 | 0 | 0 | 0 | 0 | 0 | 0 | 0 | 0 | 0 | 0 | 0 | 0 | 0 | 0 | 0 | 0 | 0 | 0 | 0 | 0 | 0 | 0 | 0 | 0 | 0 | 0 | 0 | 0 | 0 | 0 | 0 | 0 | 0 | 0 | 0 | 0 | 0 | 0 | 0 | 0 | 0 | 0 | 0 | 0 | 0 | 0 | 0 | 0 | 0 | 0 | 0 | 0 | 0 | 0 | 0 | 0 | 0 | 0 | 0 | 0 | 0 | 0 | 0 | 0 | 0 | 0 | 0 | 0 | 0 | 0 | 0 | 0 | 0 | 0 | 0 | 0 | 0 | 0 | 0 | 0 | 0 | 0 | 0 | 0 | 0 | 0 | 0 | 0 | 0 | 0 | 0 | 0 | 0 | 0 | 0 | 0 | 0 | 0 | 0 | 0 | 0 | 0 | 0 | 0 | 0
Valor Consumo De Energia Kwh |  | 2160000 |  | 56 | 0 | 0 | 2160000 | 2160000 | 2160000 | 2160000 | 2160000 | 2160000 | 2224800 | 2224800 | 2224800 | 2224800 | 2224800 | 2224800 | 2224800 | 2224800 | 2224800 | 2224800 | 2224800 | 2224800 | 2291544 | 2291544 | 2291544 | 2291544 | 2291544 | 2291544 | 2291544 | 2291544 | 2291544 | 2291544 | 2291544 | 2291544 | 2360290.32 | 2360290.32 | 2360290.32 | 2360290.32 | 2360290.32 | 2360290.32 | 2360290.32 | 2360290.32 | 2360290.32 | 2360290.32 | 2360290.32 | 2360290.32 | 2431099.0296 | 2431099.0296 | 2431099.0296 | 2431099.0296 | 2431099.0296 | 2431099.0296 | 2431099.0296 | 2431099.0296 | 2431099.0296 | 2431099.0296 | 2431099.0296 | 2431099.0296 | 2504032.0005 | 0 | 0 | 0 | 0 | 0 | 0 | 0 | 0 | 0 | 0 | 0 | 0 | 0 | 0 | 0 | 0 | 0 | 0 | 0 | 0 | 0 | 0 | 0 | 0 | 0 | 0 | 0 | 0 | 0 | 0 | 0 | 0 | 0 | 0 | 0 | 0 | 0 | 0 | 0 | 0 | 0 | 0 | 0 | 0 | 0 | 0 | 0 | 0 | 0 | 0 | 0 | 0 | 0 | 0 | 0 | 0 | 0 | 0 | 0 | 0 | 0 | 0 | 0 | 0
TOTAL CAPEX MEDIA TENSIÓN | 43935135.9422
FTTH |  |  |  | 56 | 0 | 0 | 0 | 0 | 0 | 0 | 0 | 0 | 0 | 0 | 0 | 0 | 0 | 0 | 0 | 0 | 0 | 0 | 0 | 0 | 0 | 0 | 0 | 0 | 0 | 0 | 0 | 0 | 0 | 0 | 0 | 0 | 0 | 0 | 0 | 0 | 0 | 0 | 0 | 0 | 0 | 0 | 0 | 0 | 0 | 0 | 0 | 0 | 0 | 0 | 0 | 0 | 0 | 0 | 0 | 0 | 0 | 0 | 0 | 0 | 0 | 0 | 0 | 0 | 0 | 0 | 0 | 0 | 0 | 0 | 0 | 0 | 0 | 0 | 0 | 0 | 0 | 0 | 0 | 0 | 0 | 0 | 0 | 0 | 0 | 0 | 0 | 0 | 0 | 0 | 0 | 0 | 0 | 0 | 0 | 0 | 0 | 0 | 0 | 0 | 0 | 0 | 0 | 0 | 0 | 0 | 0 | 0 | 0 | 0 | 0 | 0 | 0 | 0 | 0 | 0 | 0 | 0 | 0 | 0 | 0
Splitter óptico | 0 |  |  | 56 | 0 | 0 | 0 | 0 | 0 | 0 | 0 | 0 | 0 | 0 | 0 | 0 | 0 | 0 | 0 | 0 | 0 | 0 | 0 | 0 | 0 | 0 | 0 | 0 | 0 | 0 | 0 | 0 | 0 | 0 | 0 | 0 | 0 | 0 | 0 | 0 | 0 | 0 | 0 | 0 | 0 | 0 | 0 | 0 | 0 | 0 | 0 | 0 | 0 | 0 | 0 | 0 | 0 | 0 | 0 | 0 | 0 | 0 | 0 | 0 | 0 | 0 | 0 | 0 | 0 | 0 | 0 | 0 | 0 | 0 | 0 | 0 | 0 | 0 | 0 | 0 | 0 | 0 | 0 | 0 | 0 | 0 | 0 | 0 | 0 | 0 | 0 | 0 | 0 | 0 | 0 | 0 | 0 | 0 | 0 | 0 | 0 | 0 | 0 | 0 | 0 | 0 | 0 | 0 | 0 | 0 | 0 | 0 | 0 | 0 | 0 | 0 | 0 | 0 | 0 | 0 | 0 | 0 | 0 | 0 | 0
OLT | 0 |  |  | 56 | 0 | 0 | 0 | 0 | 0 | 0 | 0 | 0 | 0 | 0 | 0 | 0 | 0 | 0 | 0 | 0 | 0 | 0 | 0 | 0 | 0 | 0 | 0 | 0 | 0 | 0 | 0 | 0 | 0 | 0 | 0 | 0 | 0 | 0 | 0 | 0 | 0 | 0 | 0 | 0 | 0 | 0 | 0 | 0 | 0 | 0 | 0 | 0 | 0 | 0 | 0 | 0 | 0 | 0 | 0 | 0 | 0 | 0 | 0 | 0 | 0 | 0 | 0 | 0 | 0 | 0 | 0 | 0 | 0 | 0 | 0 | 0 | 0 | 0 | 0 | 0 | 0 | 0 | 0 | 0 | 0 | 0 | 0 | 0 | 0 | 0 | 0 | 0 | 0 | 0 | 0 | 0 | 0 | 0 | 0 | 0 | 0 | 0 | 0 | 0 | 0 | 0 | 0 | 0 | 0 | 0 | 0 | 0 | 0 | 0 | 0 | 0 | 0 | 0 | 0 | 0 | 0 | 0 | 0 | 0 | 0
Firewall & Caché Server | 0 |  |  | 56 | 0 | 0 | 0 | 0 | 0 | 0 | 0 | 0 | 0 | 0 | 0 | 0 | 0 | 0 | 0 | 0 | 0 | 0 | 0 | 0 | 0 | 0 | 0 | 0 | 0 | 0 | 0 | 0 | 0 | 0 | 0 | 0 | 0 | 0 | 0 | 0 | 0 | 0 | 0 | 0 | 0 | 0 | 0 | 0 | 0 | 0 | 0 | 0 | 0 | 0 | 0 | 0 | 0 | 0 | 0 | 0 | 0 | 0 | 0 | 0 | 0 | 0 | 0 | 0 | 0 | 0 | 0 | 0 | 0 | 0 | 0 | 0 | 0 | 0 | 0 | 0 | 0 | 0 | 0 | 0 | 0 | 0 | 0 | 0 | 0 | 0 | 0 | 0 | 0 | 0 | 0 | 0 | 0 | 0 | 0 | 0 | 0 | 0 | 0 | 0 | 0 | 0 | 0 | 0 | 0 | 0 | 0 | 0 | 0 | 0 | 0 | 0 | 0 | 0 | 0 | 0 | 0 | 0 | 0 | 0 | 0
Poste Servidumbre / 5 Años | 0 |  |  | 56 | 0 | 0 | 0 | 0 | 0 | 0 | 0 | 0 | 0 | 0 | 0 | 0 | 0 | 0 | 0 | 0 | 0 | 0 | 0 | 0 | 0 | 0 | 0 | 0 | 0 | 0 | 0 | 0 | 0 | 0 | 0 | 0 | 0 | 0 | 0 | 0 | 0 | 0 | 0 | 0 | 0 | 0 | 0 | 0 | 0 | 0 | 0 | 0 | 0 | 0 | 0 | 0 | 0 | 0 | 0 | 0 | 0 | 0 | 0 | 0 | 0 | 0 | 0 | 0 | 0 | 0 | 0 | 0 | 0 | 0 | 0 | 0 | 0 | 0 | 0 | 0 | 0 | 0 | 0 | 0 | 0 | 0 | 0 | 0 | 0 | 0 | 0 | 0 | 0 | 0 | 0 | 0 | 0 | 0 | 0 | 0 | 0 | 0 | 0 | 0 | 0 | 0 | 0 | 0 | 0 | 0 | 0 | 0 | 0 | 0 | 0 | 0 | 0 | 0 | 0 | 0 | 0 | 0 | 0 | 0 | 0
Cable óptico (48 hilos) Troncal/Km (Instalado) | 0 |  |  | 56 | 0 | 0 | 0 | 0 | 0 | 0 | 0 | 0 | 0 | 0 | 0 | 0 | 0 | 0 | 0 | 0 | 0 | 0 | 0 | 0 | 0 | 0 | 0 | 0 | 0 | 0 | 0 | 0 | 0 | 0 | 0 | 0 | 0 | 0 | 0 | 0 | 0 | 0 | 0 | 0 | 0 | 0 | 0 | 0 | 0 | 0 | 0 | 0 | 0 | 0 | 0 | 0 | 0 | 0 | 0 | 0 | 0 | 0 | 0 | 0 | 0 | 0 | 0 | 0 | 0 | 0 | 0 | 0 | 0 | 0 | 0 | 0 | 0 | 0 | 0 | 0 | 0 | 0 | 0 | 0 | 0 | 0 | 0 | 0 | 0 | 0 | 0 | 0 | 0 | 0 | 0 | 0 | 0 | 0 | 0 | 0 | 0 | 0 | 0 | 0 | 0 | 0 | 0 | 0 | 0 | 0 | 0 | 0 | 0 | 0 | 0 | 0 | 0 | 0 | 0 | 0 | 0 | 0 | 0 | 0 | 0
Cable óptico Acometida /Mt | 0 |  |  | 56 | 0 | 0 | 0 | 0 | 0 | 0 | 0 | 0 | 0 | 0 | 0 | 0 | 0 | 0 | 0 | 0 | 0 | 0 | 0 | 0 | 0 | 0 | 0 | 0 | 0 | 0 | 0 | 0 | 0 | 0 | 0 | 0 | 0 | 0 | 0 | 0 | 0 | 0 | 0 | 0 | 0 | 0 | 0 | 0 | 0 | 0 | 0 | 0 | 0 | 0 | 0 | 0 | 0 | 0 | 0 | 0 | 0 | 0 | 0 | 0 | 0 | 0 | 0 | 0 | 0 | 0 | 0 | 0 | 0 | 0 | 0 | 0 | 0 | 0 | 0 | 0 | 0 | 0 | 0 | 0 | 0 | 0 | 0 | 0 | 0 | 0 | 0 | 0 | 0 | 0 | 0 | 0 | 0 | 0 | 0 | 0 | 0 | 0 | 0 | 0 | 0 | 0 | 0 | 0 | 0 | 0 | 0 | 0 | 0 | 0 | 0 | 0 | 0 | 0 | 0 | 0 | 0 | 0 | 0 | 0 | 0
Pigtail | 0 |  |  | 56 | 0 | 0 | 0 | 0 | 0 | 0 | 0 | 0 | 0 | 0 | 0 | 0 | 0 | 0 | 0 | 0 | 0 | 0 | 0 | 0 | 0 | 0 | 0 | 0 | 0 | 0 | 0 | 0 | 0 | 0 | 0 | 0 | 0 | 0 | 0 | 0 | 0 | 0 | 0 | 0 | 0 | 0 | 0 | 0 | 0 | 0 | 0 | 0 | 0 | 0 | 0 | 0 | 0 | 0 | 0 | 0 | 0 | 0 | 0 | 0 | 0 | 0 | 0 | 0 | 0 | 0 | 0 | 0 | 0 | 0 | 0 | 0 | 0 | 0 | 0 | 0 | 0 | 0 | 0 | 0 | 0 | 0 | 0 | 0 | 0 | 0 | 0 | 0 | 0 | 0 | 0 | 0 | 0 | 0 | 0 | 0 | 0 | 0 | 0 | 0 | 0 | 0 | 0 | 0 | 0 | 0 | 0 | 0 | 0 | 0 | 0 | 0 | 0 | 0 | 0 | 0 | 0 | 0 | 0 | 0 | 0
ONT | 0 |  |  | 56 | 0 | 0 | 0 | 0 | 0 | 0 | 0 | 0 | 0 | 0 | 0 | 0 | 0 | 0 | 0 | 0 | 0 | 0 | 0 | 0 | 0 | 0 | 0 | 0 | 0 | 0 | 0 | 0 | 0 | 0 | 0 | 0 | 0 | 0 | 0 | 0 | 0 | 0 | 0 | 0 | 0 | 0 | 0 | 0 | 0 | 0 | 0 | 0 | 0 | 0 | 0 | 0 | 0 | 0 | 0 | 0 | 0 | 0 | 0 | 0 | 0 | 0 | 0 | 0 | 0 | 0 | 0 | 0 | 0 | 0 | 0 | 0 | 0 | 0 | 0 | 0 | 0 | 0 | 0 | 0 | 0 | 0 | 0 | 0 | 0 | 0 | 0 | 0 | 0 | 0 | 0 | 0 | 0 | 0 | 0 | 0 | 0 | 0 | 0 | 0 | 0 | 0 | 0 | 0 | 0 | 0 | 0 | 0 | 0 | 0 | 0 | 0 | 0 | 0 | 0 | 0 | 0 | 0 | 0 | 0 | 0
Materiales instalación FTTH | 0 |  |  | 56 | 0 | 0 | 0 | 0 | 0 | 0 | 0 | 0 | 0 | 0 | 0 | 0 | 0 | 0 | 0 | 0 | 0 | 0 | 0 | 0 | 0 | 0 | 0 | 0 | 0 | 0 | 0 | 0 | 0 | 0 | 0 | 0 | 0 | 0 | 0 | 0 | 0 | 0 | 0 | 0 | 0 | 0 | 0 | 0 | 0 | 0 | 0 | 0 | 0 | 0 | 0 | 0 | 0 | 0 | 0 | 0 | 0 | 0 | 0 | 0 | 0 | 0 | 0 | 0 | 0 | 0 | 0 | 0 | 0 | 0 | 0 | 0 | 0 | 0 | 0 | 0 | 0 | 0 | 0 | 0 | 0 | 0 | 0 | 0 | 0 | 0 | 0 | 0 | 0 | 0 | 0 | 0 | 0 | 0 | 0 | 0 | 0 | 0 | 0 | 0 | 0 | 0 | 0 | 0 | 0 | 0 | 0 | 0 | 0 | 0 | 0 | 0 | 0 | 0 | 0 | 0 | 0 | 0 | 0 | 0 | 0
Costo Transporte (Mbps) |  | 0 |  | 56 | 0 | 0 | 0 | 0 | 0 | 0 | 0 | 0 | 0 | 0 | 0 | 0 | 0 | 0 | 0 | 0 | 0 | 0 | 0 | 0 | 0 | 0 | 0 | 0 | 0 | 0 | 0 | 0 | 0 | 0 | 0 | 0 | 0 | 0 | 0 | 0 | 0 | 0 | 0 | 0 | 0 | 0 | 0 | 0 | 0 | 0 | 0 | 0 | 0 | 0 | 0 | 0 | 0 | 0 | 0 | 0 | 0 | 0 | 0 | 0 | 0 | 0 | 0 | 0 | 0 | 0 | 0 | 0 | 0 | 0 | 0 | 0 | 0 | 0 | 0 | 0 | 0 | 0 | 0 | 0 | 0 | 0 | 0 | 0 | 0 | 0 | 0 | 0 | 0 | 0 | 0 | 0 | 0 | 0 | 0 | 0 | 0 | 0 | 0 | 0 | 0 | 0 | 0 | 0 | 0 | 0 | 0 | 0 | 0 | 0 | 0 | 0 | 0 | 0 | 0 | 0 | 0 | 0 | 0 | 0 | 0
Satelital |  |  |  | 56 | 0 | 0 | 0 | 0 | 0 | 0 | 0 | 0 | 0 | 0 | 0 | 0 | 0 | 0 | 0 | 0 | 0 | 0 | 0 | 0 | 0 | 0 | 0 | 0 | 0 | 0 | 0 | 0 | 0 | 0 | 0 | 0 | 0 | 0 | 0 | 0 | 0 | 0 | 0 | 0 | 0 | 0 | 0 | 0 | 0 | 0 | 0 | 0 | 0 | 0 | 0 | 0 | 0 | 0 | 0 | 0 | 0 | 0 | 0 | 0 | 0 | 0 | 0 | 0 | 0 | 0 | 0 | 0 | 0 | 0 | 0 | 0 | 0 | 0 | 0 | 0 | 0 | 0 | 0 | 0 | 0 | 0 | 0 | 0 | 0 | 0 | 0 | 0 | 0 | 0 | 0 | 0 | 0 | 0 | 0 | 0 | 0 | 0 | 0 | 0 | 0 | 0 | 0 | 0 | 0 | 0 | 0 | 0 | 0 | 0 | 0 | 0 | 0 | 0 | 0 | 0 | 0 | 0 | 0 | 0 | 0
Plan satelital |  | 0 |  | 56 | 0 | 0 | 0 | 0 | 0 | 0 | 0 | 0 | 0 | 0 | 0 | 0 | 0 | 0 | 0 | 0 | 0 | 0 | 0 | 0 | 0 | 0 | 0 | 0 | 0 | 0 | 0 | 0 | 0 | 0 | 0 | 0 | 0 | 0 | 0 | 0 | 0 | 0 | 0 | 0 | 0 | 0 | 0 | 0 | 0 | 0 | 0 | 0 | 0 | 0 | 0 | 0 | 0 | 0 | 0 | 0 | 0 | 0 | 0 | 0 | 0 | 0 | 0 | 0 | 0 | 0 | 0 | 0 | 0 | 0 | 0 | 0 | 0 | 0 | 0 | 0 | 0 | 0 | 0 | 0 | 0 | 0 | 0 | 0 | 0 | 0 | 0 | 0 | 0 | 0 | 0 | 0 | 0 | 0 | 0 | 0 | 0 | 0 | 0 | 0 | 0 | 0 | 0 | 0 | 0 | 0 | 0 | 0 | 0 | 0 | 0 | 0 | 0 | 0 | 0 | 0 | 0 | 0 | 0 | 0 | 0
Cargo de activacion | 0 |  |  | 56 | 0 | 0 | 0 | 0 | 0 | 0 | 0 | 0 | 0 | 0 | 0 | 0 | 0 | 0 | 0 | 0 | 0 | 0 | 0 | 0 | 0 | 0 | 0 | 0 | 0 | 0 | 0 | 0 | 0 | 0 | 0 | 0 | 0 | 0 | 0 | 0 | 0 | 0 | 0 | 0 | 0 | 0 | 0 | 0 | 0 | 0 | 0 | 0 | 0 | 0 | 0 | 0 | 0 | 0 | 0 | 0 | 0 | 0 | 0 | 0 | 0 | 0 | 0 | 0 | 0 | 0 | 0 | 0 | 0 | 0 | 0 | 0 | 0 | 0 | 0 | 0 | 0 | 0 | 0 | 0 | 0 | 0 | 0 | 0 | 0 | 0 | 0 | 0 | 0 | 0 | 0 | 0 | 0 | 0 | 0 | 0 | 0 | 0 | 0 | 0 | 0 | 0 | 0 | 0 | 0 | 0 | 0 | 0 | 0 | 0 | 0 | 0 | 0 | 0 | 0 | 0 | 0 | 0 | 0 | 0 | 0
VSAT (con instalacion) | 0 |  |  | 56 | 0 | 0 | 0 | 0 | 0 | 0 | 0 | 0 | 0 | 0 | 0 | 0 | 0 | 0 | 0 | 0 | 0 | 0 | 0 | 0 | 0 | 0 | 0 | 0 | 0 | 0 | 0 | 0 | 0 | 0 | 0 | 0 | 0 | 0 | 0 | 0 | 0 | 0 | 0 | 0 | 0 | 0 | 0 | 0 | 0 | 0 | 0 | 0 | 0 | 0 | 0 | 0 | 0 | 0 | 0 | 0 | 0 | 0 | 0 | 0 | 0 | 0 | 0 | 0 | 0 | 0 | 0 | 0 | 0 | 0 | 0 | 0 | 0 | 0 | 0 | 0 | 0 | 0 | 0 | 0 | 0 | 0 | 0 | 0 | 0 | 0 | 0 | 0 | 0 | 0 | 0 | 0 | 0 | 0 | 0 | 0 | 0 | 0 | 0 | 0 | 0 | 0 | 0 | 0 | 0 | 0 | 0 | 0 | 0 | 0 | 0 | 0 | 0 | 0 | 0 | 0 | 0 | 0 | 0 | 0 | 0
Note on O3: [Comentario encadenado] Su versión de Excel le permite leer este comentario encadenado; sin embargo, las ediciones que se apliquen se quitarán si el archivo se abre en una versión más reciente de Excel. Más información: https://go.microsoft.com/fwlink/?linkid=870924 Comentario: Se utiliza un año 11 para completar 10 años en la totalidad del proyecto. De acuerdo al mes de inicio en el año 1
Note on B6: [Comentario encadenado] Su versión de Excel le permite leer este comentario encadenado; sin embargo, las ediciones que se apliquen se quitarán si el archivo se abre en una versión más reciente de Excel. Más información: https://go.microsoft.com/fwlink/?linkid=870924 Comentario: Res 895 de 2016
Note on A20: [Comentario encadenado] Su versión de Excel le permite leer este comentario encadenado; sin embargo, las ediciones que se apliquen se quitarán si el archivo se abre en una versión más reciente de Excel. Más información: https://go.microsoft.com/fwlink/?linkid=870924 Comentario: Verificar nombre
Note on A21: [Comentario encadenado] Su versión de Excel le permite leer este comentario encadenado; sin embargo, las ediciones que se apliquen se quitarán si el archivo se abre en una versión más reciente de Excel. Más información: https://go.microsoft.com/fwlink/?linkid=870924 Comentario: Incluye instalación
Note on A22: [Comentario encadenado] Su versión de Excel le permite leer este comentario encadenado; sin embargo, las ediciones que se apliquen se quitarán si el archivo se abre en una versión más reciente de Excel. Más información: https://go.microsoft.com/fwlink/?linkid=870924 Comentario: Incluye instalación
Note on A36: [Comentario encadenado] Su versión de Excel le permite leer este comentario encadenado; sin embargo, las ediciones que se apliquen se quitarán si el archivo se abre en una versión más reciente de Excel. Más información: https://go.microsoft.com/fwlink/?linkid=870924 Comentario: Incluye instalación
Note on A37: [Comentario encadenado] Su versión de Excel le permite leer este comentario encadenado; sin embargo, las ediciones que se apliquen se quitarán si el archivo se abre en una versión más reciente de Excel. Más información: https://go.microsoft.com/fwlink/?linkid=870924 Comentario: Incluye instalación
Note on A38: [Comentario encadenado] Su versión de Excel le permite leer este comentario encadenado; sin embargo, las ediciones que se apliquen se quitarán si el archivo se abre en una versión más reciente de Excel. Más información: https://go.microsoft.com/fwlink/?linkid=870924 Comentario: Incluye instalación
Note on A39: [Comentario encadenado] Su versión de Excel le permite leer este comentario encadenado; sin embargo, las ediciones que se apliquen se quitarán si el archivo se abre en una versión más reciente de Excel. Más información: https://go.microsoft.com/fwlink/?linkid=870924 Comentario: Incluye instalación
Note on A40: [Comentario encadenado] Su versión de Excel le permite leer este comentario encadenado; sin embargo, las ediciones que se apliquen se quitarán si el archivo se abre en una versión más reciente de Excel. Más información: https://go.microsoft.com/fwlink/?linkid=870924 Comentario: Incluye instalación
Note on A41: [Comentario encadenado] Su versión de Excel le permite leer este comentario encadenado; sin embargo, las ediciones que se apliquen se quitarán si el archivo se abre en una versión más reciente de Excel. Más información: https://go.microsoft.com/fwlink/?linkid=870924 Comentario: Incluye instalación

## Detalle
Tipología | Grupo | Descripcion | Detalle | Tipos | Clase | Unidad | Valor | TRM | Relación | Terreno - Energia | Kw-Energia | Clase Torre | Sector Enodeb | FTTH | Total | Item utilizado
TMC 4G | Obra Civil | Servicios Profesionales: Terreno, Ambiente, Aeronautica | Altura (mts) / (Monopolo, Portatil, Convencional) 12 - 18 | 1 | CAPEX | Unitario | 17740633.5 | 1 | 12-18 |  |  |  |  | S | 17740633.5 | N
TMC 4G | Obra Civil | Servicios Profesionales: Terreno, Ambiente, Aeronautica | Altura (mts) / (Monopolo, Portatil, Convencional) 19 - 35 | 1 | CAPEX | Unitario | 17740633.5 | 1 | 19-35 |  |  |  |  | S | 17740633.5 | N
TMC 4G | Obra Civil | Servicios Profesionales: Terreno, Ambiente, Aeronautica | Altura (mts) / (Monopolo, Portatil, Convencional) 36 - 45 | 1 | CAPEX | Unitario | 17740633.5 | 1 | 36-45 |  |  |  |  | S | 17740633.5 | N
TMC 4G | Obra Civil | Servicios Profesionales: Terreno, Ambiente, Aeronautica | Altura (mts) / (Monopolo, Portatil, Convencional) 46 - 60 | 1 | CAPEX | Unitario | 17740633.5 | 1 | 46-60 |  |  |  |  | S | 17740633.5 | N
TMC 4G | Obra Civil | Servicios Profesionales: Terreno, Ambiente, Aeronautica | Altura (mts) / (Monopolo, Portatil, Convencional) 90 | 1 | CAPEX | Unitario | 17740633.5 | 1 | 90 |  |  |  |  | S | 17740633.5 | N
TMC 4G | Obra Civil | Servicios Profesionales: Terreno, Ambiente, Aeronautica | Altura (mts) / (Monopolo, Portatil, Convencional) 12 - 18 | 2 | CAPEX | Unitario | 17740633.5 | 1 | 12-18 |  |  |  |  | S | 17740633.5 | N
TMC 4G | Obra Civil | Servicios Profesionales: Terreno, Ambiente, Aeronautica | Altura (mts) / (Monopolo, Portatil, Convencional) 19 - 35 | 2 | CAPEX | Unitario | 17740633.5 | 1 | 19-35 |  |  |  |  | S | 17740633.5 | N
TMC 4G | Obra Civil | Servicios Profesionales: Terreno, Ambiente, Aeronautica | Altura (mts) / (Monopolo, Portatil, Convencional) 36 - 45 | 2 | CAPEX | Unitario | 17740633.5 | 1 | 36-45 |  |  |  |  | S | 17740633.5 | N
TMC 4G | Obra Civil | Servicios Profesionales: Terreno, Ambiente, Aeronautica | Altura (mts) / (Monopolo, Portatil, Convencional) 46 - 60 | 2 | CAPEX | Unitario | 17740633.5 | 1 | 46-60 |  |  |  |  | S | 17740633.5 | N
TMC 4G | Obra Civil | Servicios Profesionales: Terreno, Ambiente, Aeronautica | Altura (mts) / (Monopolo, Portatil, Convencional) 90 | 2 | CAPEX | Unitario | 17740633.5 | 1 | 90 |  |  |  |  | S | 17740633.5 | N
TMC 4G | Obra Civil | Servicios Profesionales: Terreno, Ambiente, Aeronautica | Altura (mts) / (Monopolo, Portatil, Convencional) 12 - 18 | 3 | CAPEX | Unitario | 17740633.5 | 1 | 12-18 |  |  |  |  | S | 17740633.5 | N
TMC 4G | Obra Civil | Servicios Profesionales: Terreno, Ambiente, Aeronautica | Altura (mts) / (Monopolo, Portatil, Convencional) 19 - 35 | 3 | CAPEX | Unitario | 17740633.5 | 1 | 19-35 |  |  |  |  | S | 17740633.5 | N
TMC 4G | Obra Civil | Servicios Profesionales: Terreno, Ambiente, Aeronautica | Altura (mts) / (Monopolo, Portatil, Convencional) 36 - 45 | 3 | CAPEX | Unitario | 17740633.5 | 1 | 36-45 |  |  |  |  | S | 17740633.5 | N
TMC 4G | Obra Civil | Servicios Profesionales: Terreno, Ambiente, Aeronautica | Altura (mts) / (Monopolo, Portatil, Convencional) 46 - 60 | 3 | CAPEX | Unitario | 17740633.5 | 1 | 46-60 |  |  |  |  | S | 17740633.5 | N
TMC 4G | Obra Civil | Servicios Profesionales: Terreno, Ambiente, Aeronautica | Altura (mts) / (Monopolo, Portatil, Convencional) 90 | 3 | CAPEX | Unitario | 17740633.5 | 1 | 90 |  |  |  |  | S | 17740633.5 | N
TMC 4G | Obra Civil | Torre (Incluye: Tierra, Pararrayo) - Monopolo (*) | Altura (mts) / (Monopolo, Portatil, Convencional) 12 - 18 | 1 | CAPEX | Unitario | 36660939 | 1 | 12-18 |  |  | Monopolo |  | S | 36660939 | N
TMC 4G | Obra Civil | Torre (Incluye: Tierra, Pararrayo) - Monopolo (*) | Altura (mts) / (Monopolo, Portatil, Convencional) 12 - 18 | 2 | CAPEX | Unitario | 36660939 | 1 | 12-18 |  |  | Monopolo |  | S | 36660939 | N
TMC 4G | Obra Civil | Torre (Incluye: Tierra, Pararrayo) - Monopolo (*) | Altura (mts) / (Monopolo, Portatil, Convencional) 12 - 18 | 3 | CAPEX | Unitario | 36660939 | 1 | 12-18 |  |  | Monopolo |  | S | 36660939 | N
TMC 4G | Obra Civil | Torre (Incluye: Tierra, Pararrayo) - Convencional (*) | Altura (mts) / (Monopolo, Portatil, Convencional) 12 - 18 | 1 | CAPEX | Unitario | 67861699.36 | 1 | 12-18 |  |  | Convencional |  | S | 67861699.36 | N
TMC 4G | Obra Civil | Torre (Incluye: Tierra, Pararrayo) - Convencional (*) | Altura (mts) / (Monopolo, Portatil, Convencional) 19 - 35 | 1 | CAPEX | Unitario | 82415267.5 | 1 | 19-35 |  |  | Convencional |  | S | 82415267.5 | N
TMC 4G | Obra Civil | Torre (Incluye: Tierra, Pararrayo) - Convencional (*) | Altura (mts) / (Monopolo, Portatil, Convencional) 36 - 45 | 1 | CAPEX | Unitario | 84340950 | 1 | 36-45 |  |  | Convencional |  | S | 84340950 | N
TMC 4G | Obra Civil | Torre (Incluye: Tierra, Pararrayo) - Convencional (*) | Altura (mts) / (Monopolo, Portatil, Convencional) 46 - 60 | 1 | CAPEX | Unitario | 109632220.5 | 1 | 46-60 |  |  | Convencional |  | S | 109632220.5 | N
TMC 4G | Obra Civil | Torre (Incluye: Tierra, Pararrayo) - Convencional (*) | Altura (mts) / (Monopolo, Portatil, Convencional) 90 | 1 | CAPEX | Unitario | 167735585 | 1 | 90 |  |  | Convencional |  | S | 167735585 | N
TMC 4G | Obra Civil | Torre (Incluye: Tierra, Pararrayo) - Convencional (*) | Altura (mts) / (Monopolo, Portatil, Convencional) 12 - 18 | 2 | CAPEX | Unitario | 67861699.36 | 1 | 12-18 |  |  | Convencional |  | S | 67861699.36 | N
TMC 4G | Obra Civil | Torre (Incluye: Tierra, Pararrayo) - Convencional (*) | Altura (mts) / (Monopolo, Portatil, Convencional) 19 - 35 | 2 | CAPEX | Unitario | 82415267.5 | 1 | 19-35 |  |  | Convencional |  | S | 82415267.5 | N
TMC 4G | Obra Civil | Torre (Incluye: Tierra, Pararrayo) - Convencional (*) | Altura (mts) / (Monopolo, Portatil, Convencional) 36 - 45 | 2 | CAPEX | Unitario | 84340950 | 1 | 36-45 |  |  | Convencional |  | S | 84340950 | N
TMC 4G | Obra Civil | Torre (Incluye: Tierra, Pararrayo) - Convencional (*) | Altura (mts) / (Monopolo, Portatil, Convencional) 46 - 60 | 2 | CAPEX | Unitario | 109632220.5 | 1 | 46-60 |  |  | Convencional |  | S | 109632220.5 | N
TMC 4G | Obra Civil | Torre (Incluye: Tierra, Pararrayo) - Convencional (*) | Altura (mts) / (Monopolo, Portatil, Convencional) 90 | 2 | CAPEX | Unitario | 167735585 | 1 | 90 |  |  | Convencional |  | S | 167735585 | N
TMC 4G | Obra Civil | Torre (Incluye: Tierra, Pararrayo) - Convencional (*) | Altura (mts) / (Monopolo, Portatil, Convencional) 12 - 18 | 3 | CAPEX | Unitario | 67861699.36 | 1 | 12-18 |  |  | Convencional |  | S | 67861699.36 | N
TMC 4G | Obra Civil | Torre (Incluye: Tierra, Pararrayo) - Convencional (*) | Altura (mts) / (Monopolo, Portatil, Convencional) 19 - 35 | 3 | CAPEX | Unitario | 82415267.5 | 1 | 19-35 |  |  | Convencional |  | S | 82415267.5 | N
TMC 4G | Obra Civil | Torre (Incluye: Tierra, Pararrayo) - Convencional (*) | Altura (mts) / (Monopolo, Portatil, Convencional) 36 - 45 | 3 | CAPEX | Unitario | 84340950 | 1 | 36-45 |  |  | Convencional |  | S | 84340950 | N
TMC 4G | Obra Civil | Torre (Incluye: Tierra, Pararrayo) - Convencional (*) | Altura (mts) / (Monopolo, Portatil, Convencional) 46 - 60 | 3 | CAPEX | Unitario | 109632220.5 | 1 | 46-60 |  |  | Convencional |  | S | 109632220.5 | N
TMC 4G | Obra Civil | Torre (Incluye: Tierra, Pararrayo) - Convencional (*) | Altura (mts) / (Monopolo, Portatil, Convencional) 90 | 3 | CAPEX | Unitario | 167735585 | 1 | 90 |  |  | Convencional |  | S | 167735585 | N
TMC 4G | Obra Civil | Obra civil - Caseta Para Equipos | Altura (mts) / (Monopolo, Portatil, Convencional) 12 - 18 | 1 | CAPEX | Unitario | 6329992.5 | 1 | 12-18 | 24000000 |  |  |  | S | 6329992.5 | N
TMC 4G | Obra Civil | Obra civil - Caseta Para Equipos | Altura (mts) / (Monopolo, Portatil, Convencional) 19 - 35 | 1 | CAPEX | Unitario | 6329992.5 | 1 | 19-35 | 24000000 |  |  |  | S | 6329992.5 | N
TMC 4G | Obra Civil | Obra civil - Caseta Para Equipos | Altura (mts) / (Monopolo, Portatil, Convencional) 36 - 45 | 1 | CAPEX | Unitario | 6329992.5 | 1 | 36-45 | 12000000 |  |  |  | S | 6329992.5 | N
TMC 4G | Obra Civil | Obra civil - Caseta Para Equipos | Altura (mts) / (Monopolo, Portatil, Convencional) 46 - 60 | 1 | CAPEX | Unitario | 6329992.5 | 1 | 46-60 |  |  |  |  | S | 6329992.5 | N
TMC 4G | Obra Civil | Obra civil - Caseta Para Equipos | Altura (mts) / (Monopolo, Portatil, Convencional) 90 | 1 | CAPEX | Unitario | 6329992.5 | 1 | 90 |  |  |  |  | S | 6329992.5 | N
TMC 4G | Obra Civil | Obra civil - Caseta Para Equipos | Altura (mts) / (Monopolo, Portatil, Convencional) 12 - 18 | 2 | CAPEX | Unitario | 6329992.5 | 1 | 12-18 |  |  |  |  | S | 6329992.5 | N
TMC 4G | Obra Civil | Obra civil - Caseta Para Equipos | Altura (mts) / (Monopolo, Portatil, Convencional) 19 - 35 | 2 | CAPEX | Unitario | 6329992.5 | 1 | 19-35 |  |  |  |  | S | 6329992.5 | N
TMC 4G | Obra Civil | Obra civil - Caseta Para Equipos | Altura (mts) / (Monopolo, Portatil, Convencional) 36 - 45 | 2 | CAPEX | Unitario | 6329992.5 | 1 | 36-45 |  |  |  |  | S | 6329992.5 | N
TMC 4G | Obra Civil | Obra civil - Caseta Para Equipos | Altura (mts) / (Monopolo, Portatil, Convencional) 46 - 60 | 2 | CAPEX | Unitario | 6329992.5 | 1 | 46-60 |  |  |  |  | S | 6329992.5 | N
TMC 4G | Obra Civil | Obra civil - Caseta Para Equipos | Altura (mts) / (Monopolo, Portatil, Convencional) 90 | 2 | CAPEX | Unitario | 6329992.5 | 1 | 90 |  |  |  |  | S | 6329992.5 | N
TMC 4G | Obra Civil | Obra civil - Caseta Para Equipos | Altura (mts) / (Monopolo, Portatil, Convencional) 12 - 18 | 3 | CAPEX | Unitario | 6329992.5 | 1 | 12-18 |  |  |  |  | S | 6329992.5 | N
TMC 4G | Obra Civil | Obra civil - Caseta Para Equipos | Altura (mts) / (Monopolo, Portatil, Convencional) 19 - 35 | 3 | CAPEX | Unitario | 6329992.5 | 1 | 19-35 |  |  |  |  | S | 6329992.5 | N
TMC 4G | Obra Civil | Obra civil - Caseta Para Equipos | Altura (mts) / (Monopolo, Portatil, Convencional) 36 - 45 | 3 | CAPEX | Unitario | 6329992.5 | 1 | 36-45 |  |  |  |  | S | 6329992.5 | N
TMC 4G | Obra Civil | Obra civil - Caseta Para Equipos | Altura (mts) / (Monopolo, Portatil, Convencional) 46 - 60 | 3 | CAPEX | Unitario | 6329992.5 | 1 | 46-60 |  |  |  |  | S | 6329992.5 | N
TMC 4G | Obra Civil | Obra civil - Caseta Para Equipos | Altura (mts) / (Monopolo, Portatil, Convencional) 90 | 3 | CAPEX | Unitario | 6329992.5 | 1 | 90 |  |  |  |  | S | 6329992.5 | N
TMC 4G | Obra Civil | Obra civil - Encerramiento | Altura (mts) / (Monopolo, Portatil, Convencional) 12 - 18 | 1 | CAPEX | Unitario | 15580725 | 1 | 12-18 |  |  |  |  | S | 15580725 | N
TMC 4G | Obra Civil | Obra civil - Encerramiento | Altura (mts) / (Monopolo, Portatil, Convencional) 19 - 35 | 1 | CAPEX | Unitario | 23430725 | 1 | 19-35 |  |  |  |  | S | 23430725 | N
TMC 4G | Obra Civil | Obra civil - Encerramiento | Altura (mts) / (Monopolo, Portatil, Convencional) 36 - 45 | 1 | CAPEX | Unitario | 31030725 | 1 | 36-45 |  |  |  |  | S | 31030725 | N
TMC 4G | Obra Civil | Obra civil - Encerramiento | Altura (mts) / (Monopolo, Portatil, Convencional) 46 - 60 | 1 | CAPEX | Unitario | 36830725 | 1 | 46-60 |  |  |  |  | S | 36830725 | N
TMC 4G | Obra Civil | Obra civil - Encerramiento | Altura (mts) / (Monopolo, Portatil, Convencional) 90 | 1 | CAPEX | Unitario | 48730725 | 1 | 90 |  |  |  |  | S | 48730725 | N
TMC 4G | Obra Civil | Obra civil - Encerramiento | Altura (mts) / (Monopolo, Portatil, Convencional) 12 - 18 | 2 | CAPEX | Unitario | 15580725 | 1 | 12-18 |  |  |  |  | S | 15580725 | N
TMC 4G | Obra Civil | Obra civil - Encerramiento | Altura (mts) / (Monopolo, Portatil, Convencional) 19 - 35 | 2 | CAPEX | Unitario | 23430725 | 1 | 19-35 |  |  |  |  | S | 23430725 | N
TMC 4G | Obra Civil | Obra civil - Encerramiento | Altura (mts) / (Monopolo, Portatil, Convencional) 36 - 45 | 2 | CAPEX | Unitario | 31030725 | 1 | 36-45 |  |  |  |  | S | 31030725 | N
TMC 4G | Obra Civil | Obra civil - Encerramiento | Altura (mts) / (Monopolo, Portatil, Convencional) 46 - 60 | 2 | CAPEX | Unitario | 36830725 | 1 | 46-60 |  |  |  |  | S | 36830725 | N
TMC 4G | Obra Civil | Obra civil - Encerramiento | Altura (mts) / (Monopolo, Portatil, Convencional) 90 | 2 | CAPEX | Unitario | 48730725 | 1 | 90 |  |  |  |  | S | 48730725 | N
TMC 4G | Obra Civil | Obra civil - Encerramiento | Altura (mts) / (Monopolo, Portatil, Convencional) 12 - 18 | 3 | CAPEX | Unitario | 15580725 | 1 | 12-18 |  |  |  |  | S | 15580725 | N
TMC 4G | Obra Civil | Obra civil - Encerramiento | Altura (mts) / (Monopolo, Portatil, Convencional) 19 - 35 | 3 | CAPEX | Unitario | 23430725 | 1 | 19-35 |  |  |  |  | S | 23430725 | N
TMC 4G | Obra Civil | Obra civil - Encerramiento | Altura (mts) / (Monopolo, Portatil, Convencional) 36 - 45 | 3 | CAPEX | Unitario | 31030725 | 1 | 36-45 |  |  |  |  | S | 31030725 | N
TMC 4G | Obra Civil | Obra civil - Encerramiento | Altura (mts) / (Monopolo, Portatil, Convencional) 46 - 60 | 3 | CAPEX | Unitario | 36830725 | 1 | 46-60 |  |  |  |  | S | 36830725 | N
TMC 4G | Obra Civil | Obra civil - Encerramiento | Altura (mts) / (Monopolo, Portatil, Convencional) 90 | 3 | CAPEX | Unitario | 48730725 | 1 | 90 |  |  |  |  | S | 48730725 | N
TMC 4G | Obra Civil | Obra civil - Trasiegos | Altura (mts) / (Monopolo, Portatil, Convencional) 12 - 18 | 1 | CAPEX | Unitario | 12000000 | 1 | 12-18 |  |  |  |  | S | 12000000 | N
TMC 4G | Obra Civil | Obra civil - Trasiegos | Altura (mts) / (Monopolo, Portatil, Convencional) 19 - 35 | 1 | CAPEX | Unitario | 12000000 | 1 | 19-35 |  |  |  |  | S | 12000000 | N
TMC 4G | Obra Civil | Obra civil - Trasiegos | Altura (mts) / (Monopolo, Portatil, Convencional) 36 - 45 | 1 | CAPEX | Unitario | 12000000 | 1 | 36-45 |  |  |  |  | S | 12000000 | N
TMC 4G | Obra Civil | Obra civil - Trasiegos | Altura (mts) / (Monopolo, Portatil, Convencional) 46 - 60 | 1 | CAPEX | Unitario | 12000000 | 1 | 46-60 |  |  |  |  | S | 12000000 | N
TMC 4G | Obra Civil | Obra civil - Trasiegos | Altura (mts) / (Monopolo, Portatil, Convencional) 90 | 1 | CAPEX | Unitario | 12000000 | 1 | 90 |  |  |  |  | S | 12000000 | N
TMC 4G | Obra Civil | Obra civil - Trasiegos | Altura (mts) / (Monopolo, Portatil, Convencional) 12 - 18 | 2 | CAPEX | Unitario | 12000000 | 1 | 12-18 |  |  |  |  | S | 12000000 | N
TMC 4G | Obra Civil | Obra civil - Trasiegos | Altura (mts) / (Monopolo, Portatil, Convencional) 19 - 35 | 2 | CAPEX | Unitario | 12000000 | 1 | 19-35 |  |  |  |  | S | 12000000 | N
TMC 4G | Obra Civil | Obra civil - Trasiegos | Altura (mts) / (Monopolo, Portatil, Convencional) 36 - 45 | 2 | CAPEX | Unitario | 12000000 | 1 | 36-45 |  |  |  |  | S | 12000000 | N
TMC 4G | Obra Civil | Obra civil - Trasiegos | Altura (mts) / (Monopolo, Portatil, Convencional) 46 - 60 | 2 | CAPEX | Unitario | 12000000 | 1 | 46-60 |  |  |  |  | S | 12000000 | N
TMC 4G | Obra Civil | Obra civil - Trasiegos | Altura (mts) / (Monopolo, Portatil, Convencional) 90 | 2 | CAPEX | Unitario | 12000000 | 1 | 90 |  |  |  |  | S | 12000000 | N
TMC 4G | Obra Civil | Obra civil - Trasiegos | Altura (mts) / (Monopolo, Portatil, Convencional) 12 - 18 | 3 | CAPEX | Unitario | 12000000 | 1 | 12-18 |  |  |  |  | S | 12000000 | N
TMC 4G | Obra Civil | Obra civil - Trasiegos | Altura (mts) / (Monopolo, Portatil, Convencional) 19 - 35 | 3 | CAPEX | Unitario | 12000000 | 1 | 19-35 |  |  |  |  | S | 12000000 | N
TMC 4G | Obra Civil | Obra civil - Trasiegos | Altura (mts) / (Monopolo, Portatil, Convencional) 36 - 45 | 3 | CAPEX | Unitario | 12000000 | 1 | 36-45 |  |  |  |  | S | 12000000 | N
TMC 4G | Obra Civil | Obra civil - Trasiegos | Altura (mts) / (Monopolo, Portatil, Convencional) 46 - 60 | 3 | CAPEX | Unitario | 12000000 | 1 | 46-60 |  |  |  |  | S | 12000000 | N
TMC 4G | Obra Civil | Obra civil - Trasiegos | Altura (mts) / (Monopolo, Portatil, Convencional) 90 | 3 | CAPEX | Unitario | 12000000 | 1 | 90 |  |  |  |  | S | 12000000 | N
TMC 4G | Obra Civil | Mto Torre (Incluye: Tierra, Pararrayo) - Monopolo (*) | Altura (mts) / Tipo (Monopolo, Portatil, Convencional) 12 - 18 Facil (Acceso Vial Y Cercania A Operador Electrico) | 1 | OPEX | Annual | 4401180 | 1 | 12-18 |  |  | Monopolo |  | S | 4401180 | N
TMC 4G | Obra Civil | Mto Torre (Incluye: Tierra, Pararrayo) - Monopolo (*) | Altura (mts) / Tipo (Monopolo, Portatil, Convencional) 19 - 35 Facil (Acceso Vial Y Cercania A Operador Electrico) | 1 | OPEX | Annual | 6303360 | 1 | 19-35 |  |  | Monopolo |  | S | 6303360 | N
TMC 4G | Obra Civil | Mto Torre (Incluye: Tierra, Pararrayo) - Monopolo (*) | Altura (mts) / Tipo (Monopolo, Portatil, Convencional) 36 - 45 Facil (Acceso Vial Y Cercania A Operador Electrico) | 1 | OPEX | Annual | 12449147.0832 | 1 | 36-45 |  |  | Monopolo |  | S | 12449147.0832 | N
TMC 4G | Obra Civil | Mto Torre (Incluye: Tierra, Pararrayo) - Monopolo (*) | Altura (mts) / Tipo (Monopolo, Portatil, Convencional) 46 - 60 Facil (Acceso Vial Y Cercania A Operador Electrico) | 1 | OPEX | Annual | 8001700 | 1 | 46-60 |  |  | Monopolo |  | S | 8001700 | N
TMC 4G | Obra Civil | Mto Torre (Incluye: Tierra, Pararrayo) - Monopolo (*) | Altura (mts) / Tipo (Monopolo, Portatil, Convencional) 90 Facil (Acceso Vial Y Cercania A Operador Electrico) | 1 | OPEX | Annual | 8469160 | 1 | 90 |  |  | Monopolo |  | S | 8469160 | N
TMC 4G | Obra Civil | Mto Torre (Incluye: Tierra, Pararrayo) - Monopolo (*) | Altura (mts) / Tipo (Monopolo, Portatil, Convencional) 12 - 18 Dificil (Acceso Vial Y Cercania A Operador Electrico) | 2 | OPEX | Annual | 4401180 | 1 | 12-18 |  |  | Monopolo |  | S | 4401180 | N
TMC 4G | Obra Civil | Mto Torre (Incluye: Tierra, Pararrayo) - Monopolo (*) | Altura (mts) / Tipo (Monopolo, Portatil, Convencional) 19 - 35 Dificil (Acceso Vial Y Cercania A Operador Electrico) | 2 | OPEX | Annual | 11969810.9089 | 1 | 19-35 |  |  | Monopolo |  | S | 11969810.9089 | N
TMC 4G | Obra Civil | Mto Torre (Incluye: Tierra, Pararrayo) - Monopolo (*) | Altura (mts) / Tipo (Monopolo, Portatil, Convencional) 36 - 45 Dificil (Acceso Vial Y Cercania A Operador Electrico) | 2 | OPEX | Annual | 7709660 | 1 | 36-45 |  |  | Monopolo |  | S | 7709660 | N
TMC 4G | Obra Civil | Mto Torre (Incluye: Tierra, Pararrayo) - Monopolo (*) | Altura (mts) / Tipo (Monopolo, Portatil, Convencional) 46 - 60 Dificil (Acceso Vial Y Cercania A Operador Electrico) | 2 | OPEX | Annual | 8001700 | 1 | 46-60 |  |  | Monopolo |  | S | 8001700 | N
TMC 4G | Obra Civil | Mto Torre (Incluye: Tierra, Pararrayo) - Monopolo (*) | Altura (mts) / Tipo (Monopolo, Portatil, Convencional) 90 Dificil (Acceso Vial Y Cercania A Operador Electrico) | 2 | OPEX | Annual | 8469160 | 1 | 90 |  |  | Monopolo |  | S | 8469160 | N
TMC 4G | Obra Civil | Mto Torre (Incluye: Tierra, Pararrayo) - Monopolo (*) | Altura (mts) / Tipo (Monopolo, Portatil, Convencional) 12 - 18 Sin Acceso Vial | 3 | OPEX | Annual | 4401180 | 1 | 12-18 |  |  | Monopolo |  | S | 4401180 | N
TMC 4G | Obra Civil | Mto Torre (Incluye: Tierra, Pararrayo) - Monopolo (*) | Altura (mts) / Tipo (Monopolo, Portatil, Convencional) 19 - 35 Sin Acceso Vial | 3 | OPEX | Annual | 11969810.9089 | 1 | 19-35 |  |  | Monopolo |  | S | 11969810.9089 | N
TMC 4G | Obra Civil | Mto Torre (Incluye: Tierra, Pararrayo) - Monopolo (*) | Altura (mts) / Tipo (Monopolo, Portatil, Convencional) 36 - 45 Sin Acceso Vial | 3 | OPEX | Annual | 7709660 | 1 | 36-45 |  |  | Monopolo |  | S | 7709660 | N
TMC 4G | Obra Civil | Mto Torre (Incluye: Tierra, Pararrayo) - Monopolo (*) | Altura (mts) / Tipo (Monopolo, Portatil, Convencional) 46 - 60 Sin Acceso Vial | 3 | OPEX | Annual | 8001700 | 1 | 46-60 |  |  | Monopolo |  | S | 8001700 | N
TMC 4G | Obra Civil | Mto Torre (Incluye: Tierra, Pararrayo) - Monopolo (*) | Altura (mts) / Tipo (Monopolo, Portatil, Convencional) 90 Sin Acceso Vial | 3 | OPEX | Annual | 8469160 | 1 | 90 |  |  | Monopolo |  | S | 8469160 | N
TMC 4G | Obra Civil | Mto Torre (Incluye: Tierra, Pararrayo) - Convencional (*) | Altura (mts) / Tipo (Monopolo, Portatil, Convencional) 12 - 18 Facil (Acceso Vial Y Cercania A Operador Electrico) | 1 | OPEX | Annual | 6338619.42 | 1 | 12-18 |  |  | Convencional |  | S | 6338619.42 | N
TMC 4G | Obra Civil | Mto Torre (Incluye: Tierra, Pararrayo) - Convencional (*) | Altura (mts) / Tipo (Monopolo, Portatil, Convencional) 19 - 35 Facil (Acceso Vial Y Cercania A Operador Electrico) | 1 | OPEX | Annual | 7108920 | 1 | 19-35 |  |  | Convencional |  | S | 7108920 | N
TMC 4G | Obra Civil | Mto Torre (Incluye: Tierra, Pararrayo) - Convencional (*) | Altura (mts) / Tipo (Monopolo, Portatil, Convencional) 36 - 45 Facil (Acceso Vial Y Cercania A Operador Electrico) | 1 | OPEX | Annual | 7709660 | 1 | 36-45 |  |  | Convencional |  | S | 7709660 | N
TMC 4G | Obra Civil | Mto Torre (Incluye: Tierra, Pararrayo) - Convencional (*) | Altura (mts) / Tipo (Monopolo, Portatil, Convencional) 46 - 60 Facil (Acceso Vial Y Cercania A Operador Electrico) | 1 | OPEX | Annual | 15390347.0832 | 1 | 46-60 |  |  | Convencional |  | S | 15390347.0832 | N
TMC 4G | Obra Civil | Mto Torre (Incluye: Tierra, Pararrayo) - Convencional (*) | Altura (mts) / Tipo (Monopolo, Portatil, Convencional) 90 Facil (Acceso Vial Y Cercania A Operador Electrico) | 1 | OPEX | Annual | 21472647.0832 | 1 | 90 |  |  | Convencional |  | S | 21472647.0832 | N
TMC 4G | Obra Civil | Mto Torre (Incluye: Tierra, Pararrayo) - Convencional (*) | Altura (mts) / Tipo (Monopolo, Portatil, Convencional) 12 - 18 Dificil (Acceso Vial Y Cercania A Operador Electrico) | 2 | OPEX | Annual | 6338619.42 | 1 | 12-18 |  |  | Convencional |  | S | 6338619.42 | N
TMC 4G | Obra Civil | Mto Torre (Incluye: Tierra, Pararrayo) - Convencional (*) | Altura (mts) / Tipo (Monopolo, Portatil, Convencional) 19 - 35 Dificil (Acceso Vial Y Cercania A Operador Electrico) | 2 | OPEX | Annual | 7108920 | 1 | 19-35 |  |  | Convencional |  | S | 7108920 | N
TMC 4G | Obra Civil | Mto Torre (Incluye: Tierra, Pararrayo) - Convencional (*) | Altura (mts) / Tipo (Monopolo, Portatil, Convencional) 36 - 45 Dificil (Acceso Vial Y Cercania A Operador Electrico) | 2 | OPEX | Annual | 7709660 | 1 | 36-45 |  |  | Convencional |  | S | 7709660 | N
TMC 4G | Obra Civil | Mto Torre (Incluye: Tierra, Pararrayo) - Convencional (*) | Altura (mts) / Tipo (Monopolo, Portatil, Convencional) 46 - 60 Dificil (Acceso Vial Y Cercania A Operador Electrico) | 2 | OPEX | Annual | 15390347.0832 | 1 | 46-60 |  |  | Convencional |  | S | 15390347.0832 | N
TMC 4G | Obra Civil | Mto Torre (Incluye: Tierra, Pararrayo) - Convencional (*) | Altura (mts) / Tipo (Monopolo, Portatil, Convencional) 90 Dificil (Acceso Vial Y Cercania A Operador Electrico) | 2 | OPEX | Annual | 21472647.0832 | 1 | 90 |  |  | Convencional |  | S | 21472647.0832 | N
TMC 4G | Obra Civil | Mto Torre (Incluye: Tierra, Pararrayo) - Convencional (*) | Altura (mts) / Tipo (Monopolo, Portatil, Convencional) 12 - 18 Sin Acceso Vial | 3 | OPEX | Annual | 6338619.42 | 1 | 12-18 |  |  | Convencional |  | S | 6338619.42 | N
TMC 4G | Obra Civil | Mto Torre (Incluye: Tierra, Pararrayo) - Convencional (*) | Altura (mts) / Tipo (Monopolo, Portatil, Convencional) 19 - 35 Sin Acceso Vial | 3 | OPEX | Annual | 7108920 | 1 | 19-35 |  |  | Convencional |  | S | 7108920 | N
TMC 4G | Obra Civil | Mto Torre (Incluye: Tierra, Pararrayo) - Convencional (*) | Altura (mts) / Tipo (Monopolo, Portatil, Convencional) 36 - 45 Sin Acceso Vial | 3 | OPEX | Annual | 7709660 | 1 | 36-45 |  |  | Convencional |  | S | 7709660 | N
TMC 4G | Obra Civil | Mto Torre (Incluye: Tierra, Pararrayo) - Convencional (*) | Altura (mts) / Tipo (Monopolo, Portatil, Convencional) 46 - 60 Sin Acceso Vial | 3 | OPEX | Annual | 15390347.0832 | 1 | 46-60 |  |  | Convencional |  | S | 15390347.0832 | N
TMC 4G | Obra Civil | Mto Torre (Incluye: Tierra, Pararrayo) - Convencional (*) | Altura (mts) / Tipo (Monopolo, Portatil, Convencional) 90 Sin Acceso Vial | 3 | OPEX | Annual | 21472647.0832 | 1 | 90 |  |  | Convencional |  | S | 21472647.0832 | N
TMC 4G | Obra Civil | Caseta / Rack Equipos | Altura (mts) / Tipo (Monopolo, Portatil, Convencional) 12 - 18 Facil (Acceso Vial Y Cercania A Operador Electrico) | 1 | OPEX | Annual | 2843796.1332 | 1 | 12-18 |  |  |  |  | S | 2843796.1332 | N
TMC 4G | Obra Civil | Caseta / Rack Equipos | Altura (mts) / Tipo (Monopolo, Portatil, Convencional) 19 - 35 Facil (Acceso Vial Y Cercania A Operador Electrico) | 1 | OPEX | Annual | 2843796.1332 | 1 | 19-35 |  |  |  |  | S | 2843796.1332 | N
TMC 4G | Obra Civil | Caseta / Rack Equipos | Altura (mts) / Tipo (Monopolo, Portatil, Convencional) 36 - 45 Facil (Acceso Vial Y Cercania A Operador Electrico) | 1 | OPEX | Annual | 2843796.1332 | 1 | 36-45 |  |  |  |  | S | 2843796.1332 | N
TMC 4G | Obra Civil | Caseta / Rack Equipos | Altura (mts) / Tipo (Monopolo, Portatil, Convencional) 46 - 60 Facil (Acceso Vial Y Cercania A Operador Electrico) | 1 | OPEX | Annual | 2843796.1332 | 1 | 46-60 |  |  |  |  | S | 2843796.1332 | N
TMC 4G | Obra Civil | Caseta / Rack Equipos | Altura (mts) / Tipo (Monopolo, Portatil, Convencional) 90 Facil (Acceso Vial Y Cercania A Operador Electrico) | 1 | OPEX | Annual | 2843796.1332 | 1 | 90 |  |  |  |  | S | 2843796.1332 | N
TMC 4G | Obra Civil | Caseta / Rack Equipos | Altura (mts) / Tipo (Monopolo, Portatil, Convencional) 12 - 18 Dificil (Acceso Vial Y Cercania A Operador Electrico) | 2 | OPEX | Annual | 3081959.9589 | 1 | 12-18 |  |  |  |  | S | 3081959.9589 | N
TMC 4G | Obra Civil | Caseta / Rack Equipos | Altura (mts) / Tipo (Monopolo, Portatil, Convencional) 19 - 35 Dificil (Acceso Vial Y Cercania A Operador Electrico) | 2 | OPEX | Annual | 3081959.9589 | 1 | 19-35 |  |  |  |  | S | 3081959.9589 | N
TMC 4G | Obra Civil | Caseta / Rack Equipos | Altura (mts) / Tipo (Monopolo, Portatil, Convencional) 36 - 45 Dificil (Acceso Vial Y Cercania A Operador Electrico) | 2 | OPEX | Annual | 3081959.9589 | 1 | 36-45 |  |  |  |  | S | 3081959.9589 | N
TMC 4G | Obra Civil | Caseta / Rack Equipos | Altura (mts) / Tipo (Monopolo, Portatil, Convencional) 46 - 60 Dificil (Acceso Vial Y Cercania A Operador Electrico) | 2 | OPEX | Annual | 3081959.9589 | 1 | 46-60 |  |  |  |  | S | 3081959.9589 | N
TMC 4G | Obra Civil | Caseta / Rack Equipos | Altura (mts) / Tipo (Monopolo, Portatil, Convencional) 90 Dificil (Acceso Vial Y Cercania A Operador Electrico) | 2 | OPEX | Annual | 3081959.9589 | 1 | 90 |  |  |  |  | S | 3081959.9589 | N
TMC 4G | Obra Civil | Caseta / Rack Equipos | Altura (mts) / Tipo (Monopolo, Portatil, Convencional) 12 - 18 Sin Acceso Vial | 3 | OPEX | Annual | 3197619.5 | 1 | 12-18 |  |  |  |  | S | 3197619.5 | N
TMC 4G | Obra Civil | Caseta / Rack Equipos | Altura (mts) / Tipo (Monopolo, Portatil, Convencional) 19 - 35 Sin Acceso Vial | 3 | OPEX | Annual | 3197619.5 | 1 | 19-35 |  |  |  |  | S | 3197619.5 | N
TMC 4G | Obra Civil | Caseta / Rack Equipos | Altura (mts) / Tipo (Monopolo, Portatil, Convencional) 36 - 45 Sin Acceso Vial | 3 | OPEX | Annual | 3197619.5 | 1 | 36-45 |  |  |  |  | S | 3197619.5 | N
TMC 4G | Obra Civil | Caseta / Rack Equipos | Altura (mts) / Tipo (Monopolo, Portatil, Convencional) 46 - 60 Sin Acceso Vial | 3 | OPEX | Annual | 3197619.5 | 1 | 46-60 |  |  |  |  | S | 3197619.5 | N
TMC 4G | Obra Civil | Caseta / Rack Equipos | Altura (mts) / Tipo (Monopolo, Portatil, Convencional) 90 Sin Acceso Vial | 3 | OPEX | Annual | 3197619.5 | 1 | 90 |  |  |  |  | S | 3197619.5 | N
TMC 4G | Obra Civil | Mto encerramiento | Altura (mts) / Tipo (Monopolo, Portatil, Convencional) 12 - 18 Facil (Acceso Vial Y Cercania A Operador Electrico) | 1 | OPEX | Annual | 2712170.5974 | 1 | 12-18 |  |  |  |  | S | 2712170.5974 | N
TMC 4G | Obra Civil | Mto encerramiento | Altura (mts) / Tipo (Monopolo, Portatil, Convencional) 19 - 35 Facil (Acceso Vial Y Cercania A Operador Electrico) | 1 | OPEX | Annual | 2712170.5974 | 1 | 19-35 |  |  |  |  | S | 2712170.5974 | N
TMC 4G | Obra Civil | Mto encerramiento | Altura (mts) / Tipo (Monopolo, Portatil, Convencional) 36 - 45 Facil (Acceso Vial Y Cercania A Operador Electrico) | 1 | OPEX | Annual | 3170463.0885 | 1 | 36-45 |  |  |  |  | S | 3170463.0885 | N
TMC 4G | Obra Civil | Mto encerramiento | Altura (mts) / Tipo (Monopolo, Portatil, Convencional) 46 - 60 Facil (Acceso Vial Y Cercania A Operador Electrico) | 1 | OPEX | Annual | 4316194.3161 | 1 | 46-60 |  |  |  |  | S | 4316194.3161 | N
TMC 4G | Obra Civil | Mto encerramiento | Altura (mts) / Tipo (Monopolo, Portatil, Convencional) 90 Facil (Acceso Vial Y Cercania A Operador Electrico) | 1 | OPEX | Annual | 5461925.5438 | 1 | 90 |  |  |  |  | S | 5461925.5438 | N
TMC 4G | Obra Civil | Mto encerramiento | Altura (mts) / Tipo (Monopolo, Portatil, Convencional) 12 - 18 Dificil (Acceso Vial Y Cercania A Operador Electrico) | 2 | OPEX | Annual | 2950334.4231 | 1 | 12-18 |  |  |  |  | S | 2950334.4231 | N
TMC 4G | Obra Civil | Mto encerramiento | Altura (mts) / Tipo (Monopolo, Portatil, Convencional) 19 - 35 Dificil (Acceso Vial Y Cercania A Operador Electrico) | 2 | OPEX | Annual | 2950334.4231 | 1 | 19-35 |  |  |  |  | S | 2950334.4231 | N
TMC 4G | Obra Civil | Mto encerramiento | Altura (mts) / Tipo (Monopolo, Portatil, Convencional) 36 - 45 Dificil (Acceso Vial Y Cercania A Operador Electrico) | 2 | OPEX | Annual | 3408626.9142 | 1 | 36-45 |  |  |  |  | S | 3408626.9142 | N
TMC 4G | Obra Civil | Mto encerramiento | Altura (mts) / Tipo (Monopolo, Portatil, Convencional) 46 - 60 Dificil (Acceso Vial Y Cercania A Operador Electrico) | 2 | OPEX | Annual | 4554358.1418 | 1 | 46-60 |  |  |  |  | S | 4554358.1418 | N
TMC 4G | Obra Civil | Mto encerramiento | Altura (mts) / Tipo (Monopolo, Portatil, Convencional) 90 Dificil (Acceso Vial Y Cercania A Operador Electrico) | 2 | OPEX | Annual | 5700089.3694 | 1 | 90 |  |  |  |  | S | 5700089.3694 | N
TMC 4G | Obra Civil | Mto encerramiento | Altura (mts) / Tipo (Monopolo, Portatil, Convencional) 12 - 18 Sin Acceso Vial | 3 | OPEX | Annual | 3065993.9642 | 1 | 12-18 |  |  |  |  | S | 3065993.9642 | N
TMC 4G | Obra Civil | Mto encerramiento | Altura (mts) / Tipo (Monopolo, Portatil, Convencional) 19 - 35 Sin Acceso Vial | 3 | OPEX | Annual | 3065993.9642 | 1 | 19-35 |  |  |  |  | S | 3065993.9642 | N
TMC 4G | Obra Civil | Mto encerramiento | Altura (mts) / Tipo (Monopolo, Portatil, Convencional) 36 - 45 Sin Acceso Vial | 3 | OPEX | Annual | 3524286.4553 | 1 | 36-45 |  |  |  |  | S | 3524286.4553 | N
TMC 4G | Obra Civil | Mto encerramiento | Altura (mts) / Tipo (Monopolo, Portatil, Convencional) 46 - 60 Sin Acceso Vial | 3 | OPEX | Annual | 4670017.6829 | 1 | 46-60 |  |  |  |  | S | 4670017.6829 | N
TMC 4G | Obra Civil | Mto encerramiento | Altura (mts) / Tipo (Monopolo, Portatil, Convencional) 90 Sin Acceso Vial | 3 | OPEX | Annual | 5815748.9106 | 1 | 90 |  |  |  |  | S | 5815748.9106 | N
TMC 4G | Obra Civil | Arriendo | Altura (mts) / Tipo (Monopolo, Portatil, Convencional) 12 - 18 Facil (Acceso Vial Y Cercania A Operador Electrico) | 1 | OPEX | Mensual | 7067789.5 | 1 | 12-18 |  |  |  |  | S | 7067789.5 | N
TMC 4G | Obra Civil | Arriendo | Altura (mts) / Tipo (Monopolo, Portatil, Convencional) 19 - 35 Facil (Acceso Vial Y Cercania A Operador Electrico) | 1 | OPEX | Mensual | 7067789.5 | 1 | 19-35 |  |  |  |  | S | 7067789.5 | N
TMC 4G | Obra Civil | Arriendo | Altura (mts) / Tipo (Monopolo, Portatil, Convencional) 36 - 45 Facil (Acceso Vial Y Cercania A Operador Electrico) | 1 | OPEX | Mensual | 7067789.5 | 1 | 36-45 |  |  |  |  | S | 7067789.5 | N
TMC 4G | Obra Civil | Arriendo | Altura (mts) / Tipo (Monopolo, Portatil, Convencional) 46 - 60 Facil (Acceso Vial Y Cercania A Operador Electrico) | 1 | OPEX | Mensual | 7067789.5 | 1 | 46-60 |  |  |  |  | S | 7067789.5 | N
TMC 4G | Obra Civil | Arriendo | Altura (mts) / Tipo (Monopolo, Portatil, Convencional) 90 Facil (Acceso Vial Y Cercania A Operador Electrico) | 1 | OPEX | Mensual | 7067789.5 | 1 | 90 |  |  |  |  | S | 7067789.5 | N
TMC 4G | Obra Civil | Arriendo | Altura (mts) / Tipo (Monopolo, Portatil, Convencional) 12 - 18 Dificil (Acceso Vial Y Cercania A Operador Electrico) | 2 | OPEX | Mensual | 7805300 | 1 | 12-18 |  |  |  |  | S | 7805300 | N
TMC 4G | Obra Civil | Arriendo | Altura (mts) / Tipo (Monopolo, Portatil, Convencional) 19 - 35 Dificil (Acceso Vial Y Cercania A Operador Electrico) | 2 | OPEX | Mensual | 7805300 | 1 | 19-35 |  |  |  |  | S | 7805300 | N
TMC 4G | Obra Civil | Arriendo | Altura (mts) / Tipo (Monopolo, Portatil, Convencional) 36 - 45 Dificil (Acceso Vial Y Cercania A Operador Electrico) | 2 | OPEX | Mensual | 7805300 | 1 | 36-45 |  |  |  |  | S | 7805300 | N
TMC 4G | Obra Civil | Arriendo | Altura (mts) / Tipo (Monopolo, Portatil, Convencional) 46 - 60 Dificil (Acceso Vial Y Cercania A Operador Electrico) | 2 | OPEX | Mensual | 7805300 | 1 | 46-60 |  |  |  |  | S | 7805300 | N
TMC 4G | Obra Civil | Arriendo | Altura (mts) / Tipo (Monopolo, Portatil, Convencional) 90 Dificil (Acceso Vial Y Cercania A Operador Electrico) | 2 | OPEX | Mensual | 7805300 | 1 | 90 |  |  |  |  | S | 7805300 | N
TMC 4G | Obra Civil | Arriendo | Altura (mts) / Tipo (Monopolo, Portatil, Convencional) 12 - 18 Sin Acceso Vial | 3 | OPEX | Mensual | 9582636.5 | 1 | 12-18 |  |  |  |  | S | 9582636.5 | N
TMC 4G | Obra Civil | Arriendo | Altura (mts) / Tipo (Monopolo, Portatil, Convencional) 19 - 35 Sin Acceso Vial | 3 | OPEX | Mensual | 9582636.5 | 1 | 19-35 |  |  |  |  | S | 9582636.5 | N
TMC 4G | Obra Civil | Arriendo | Altura (mts) / Tipo (Monopolo, Portatil, Convencional) 36 - 45 Sin Acceso Vial | 3 | OPEX | Mensual | 9582636.5 | 1 | 36-45 |  |  |  |  | S | 9582636.5 | N
TMC 4G | Obra Civil | Arriendo | Altura (mts) / Tipo (Monopolo, Portatil, Convencional) 46 - 60 Sin Acceso Vial | 3 | OPEX | Mensual | 9582636.5 | 1 | 46-60 |  |  |  |  | S | 9582636.5 | N
TMC 4G | Obra Civil | Arriendo | Altura (mts) / Tipo (Monopolo, Portatil, Convencional) 90 Sin Acceso Vial | 3 | OPEX | Mensual | 9582636.5 | 1 | 90 |  |  |  |  | S | 9582636.5 | N
TMC 4G | Red Energia | Terreno Ondulado - Soportes (Postes) | Tipo 1 25 Kw Distancia mts (Ml ): Lr 500 | 1 | CAPEX | Unitario | 7970590.2787 | 1 | 500 | Ondulado | 25 |  |  |  | 7970590.2787 | N | 14653133.1683 | 76.6%
TMC 4G | Red Energia | Terreno Ondulado - Soportes (Postes) | Tipo 1 25 Kw Distancia mts (Ml ): Lr 1000 | 1 | CAPEX | Unitario | 17253486.836 | 1 | 1000 | Ondulado | 25 |  |  |  | 17253486.836 | N | 31718810.1993
TMC 4G | Red Energia | Terreno Ondulado - Soportes (Postes) | Tipo 1 25 Kw Distancia mts (Ml ): Lr 1500 | 1 | CAPEX | Unitario | 27004015.448 | 1 | 1500 | Ondulado | 25 |  |  |  | 27004015.448 | N | 49644181.9996
TMC 4G | Red Energia | Terreno Ondulado - Soportes (Postes) | Tipo 1 25 Kw Distancia mts (Ml ): Lr 2500 | 1 | CAPEX | Unitario | 40124226.08 | 1 | 2500 | Ondulado | 25 |  |  |  | 40124226.08 | N | 73764377.2255
TMC 4G | Red Energia | Terreno Ondulado - Soportes (Postes) | Tipo 1 15 Kw Distancia mts (Ml ): Lr 500 | 1 | CAPEX | Unitario | 7970590.2787 | 1 | 500 | Ondulado | 15 |  |  |  | 7970590.2787 | N | 14653133.1683
TMC 4G | Red Energia | Terreno Ondulado - Soportes (Postes) | Tipo 1 15 Kw Distancia mts (Ml ): Lr 1000 | 1 | CAPEX | Unitario | 17253486.836 | 1 | 1000 | Ondulado | 15 |  |  |  | 17253486.836 | N | 31718810.1993
TMC 4G | Red Energia | Terreno Ondulado - Soportes (Postes) | Tipo 1 15 Kw Distancia mts (Ml ): Lr 1500 | 1 | CAPEX | Unitario | 27004015.448 | 1 | 1500 | Ondulado | 15 |  |  |  | 27004015.448 | N | 49644181.9996
TMC 4G | Red Energia | Terreno Ondulado - Soportes (Postes) | Tipo 1 15 Kw Distancia mts (Ml ): Lr 2500 | 1 | CAPEX | Unitario | 40124226.08 | 1 | 2500 | Ondulado | 15 |  |  |  | 40124226.08 | N | 73764377.2255
TMC 4G | Red Energia | Terreno Ondulado - Soportes (Postes) | Tipo 2 25 Kw Distancia mts (Ml ): Lr 500 | 2 | CAPEX | Unitario | 9192714.816 | 1 | 500 | Ondulado | 25 |  |  |  | 9192714.816 | N | 16899886.9177
TMC 4G | Red Energia | Terreno Ondulado - Soportes (Postes) | Tipo 2 25 Kw Distancia mts (Ml ): Lr 1000 | 2 | CAPEX | Unitario | 19252335.3733 | 1 | 1000 | Ondulado | 25 |  |  |  | 19252335.3733 | N | 35393493.3503
TMC 4G | Red Energia | Terreno Ondulado - Soportes (Postes) | Tipo 2 25 Kw Distancia mts (Ml ): Lr 1500 | 2 | CAPEX | Unitario | 29532935.9853 | 1 | 1500 | Ondulado | 25 |  |  |  | 29532935.9853 | N | 54293349.5154
TMC 4G | Red Energia | Terreno Ondulado - Soportes (Postes) | Tipo 2 25 Kw Distancia mts (Ml ): Lr 2500 | 2 | CAPEX | Unitario | 42653146.6173 | 1 | 2500 | Ondulado | 25 |  |  |  | 42653146.6173 | N | 78413544.7413
TMC 4G | Red Energia | Terreno Ondulado - Soportes (Postes) | Tipo 2 15 Kw Distancia mts (Ml ): Lr 500 | 2 | CAPEX | Unitario | 9192714.816 | 1 | 500 | Ondulado | 15 |  |  |  | 9192714.816 | N | 16899886.9177
TMC 4G | Red Energia | Terreno Ondulado - Soportes (Postes) | Tipo 2 15 Kw Distancia mts (Ml ): Lr 1000 | 2 | CAPEX | Unitario | 19252335.3733 | 1 | 1000 | Ondulado | 15 |  |  |  | 19252335.3733 | N | 35393493.3503
TMC 4G | Red Energia | Terreno Ondulado - Soportes (Postes) | Tipo 2 15 Kw Distancia mts (Ml ): Lr 1500 | 2 | CAPEX | Unitario | 29532935.9853 | 1 | 1500 | Ondulado | 15 |  |  |  | 29532935.9853 | N | 54293349.5154
TMC 4G | Red Energia | Terreno Ondulado - Soportes (Postes) | Tipo 2 15 Kw Distancia mts (Ml ): Lr 2500 | 2 | CAPEX | Unitario | 42653146.6173 | 1 | 2500 | Ondulado | 15 |  |  |  | 42653146.6173 | N | 78413544.7413
TMC 4G | Red Energia | Terreno Ondulado - Soportes (Postes) | Tipo 2 25 Kw Distancia mts (Ml ): Lr 500 | 3 | CAPEX | Unitario | 9192714.816 | 1 | 500 | Ondulado | 25 |  |  |  | 9192714.816 | N | 16899886.9177
TMC 4G | Red Energia | Terreno Ondulado - Soportes (Postes) | Tipo 2 25 Kw Distancia mts (Ml ): Lr 1000 | 3 | CAPEX | Unitario | 19252335.3733 | 1 | 1000 | Ondulado | 25 |  |  |  | 19252335.3733 | N | 35393493.3503
TMC 4G | Red Energia | Terreno Ondulado - Soportes (Postes) | Tipo 2 25 Kw Distancia mts (Ml ): Lr 1500 | 3 | CAPEX | Unitario | 29532935.9853 | 1 | 1500 | Ondulado | 25 |  |  |  | 29532935.9853 | N | 54293349.5154
TMC 4G | Red Energia | Terreno Ondulado - Soportes (Postes) | Tipo 2 25 Kw Distancia mts (Ml ): Lr 2500 | 3 | CAPEX | Unitario | 42653146.6173 | 1 | 2500 | Ondulado | 25 |  |  |  | 42653146.6173 | N | 78413544.7413
TMC 4G | Red Energia | Terreno Ondulado - Soportes (Postes) | Tipo 2 15 Kw Distancia mts (Ml ): Lr 500 | 3 | CAPEX | Unitario | 9192714.816 | 1 | 500 | Ondulado | 15 |  |  |  | 9192714.816 | N | 16899886.9177
TMC 4G | Red Energia | Terreno Ondulado - Soportes (Postes) | Tipo 2 15 Kw Distancia mts (Ml ): Lr 1000 | 3 | CAPEX | Unitario | 19252335.3733 | 1 | 1000 | Ondulado | 15 |  |  |  | 19252335.3733 | N | 35393493.3503
TMC 4G | Red Energia | Terreno Ondulado - Soportes (Postes) | Tipo 2 15 Kw Distancia mts (Ml ): Lr 1500 | 3 | CAPEX | Unitario | 29532935.9853 | 1 | 1500 | Ondulado | 15 |  |  |  | 29532935.9853 | N | 54293349.5154
TMC 4G | Red Energia | Terreno Ondulado - Soportes (Postes) | Tipo 2 15 Kw Distancia mts (Ml ): Lr 2500 | 3 | CAPEX | Unitario | 42653146.6173 | 1 | 2500 | Ondulado | 15 |  |  |  | 42653146.6173 | N | 78413544.7413
TMC 4G | Red Energia | Terreno Ondulado - Cableados Mt | Tipo 1 25 Kw Distancia mts (Ml ): Lr 500 | 1 | CAPEX | Unitario | 9814367.0633 | 1 | 500 | Ondulado | 25 |  |  |  | 9814367.0633 | N | 18042732.4092
TMC 4G | Red Energia | Terreno Ondulado - Cableados Mt | Tipo 1 25 Kw Distancia mts (Ml ): Lr 1000 | 1 | CAPEX | Unitario | 18918907.0633 | 1 | 1000 | Ondulado | 25 |  |  |  | 18918907.0633 | N | 34780518.7452
TMC 4G | Red Energia | Terreno Ondulado - Cableados Mt | Tipo 1 25 Kw Distancia mts (Ml ): Lr 1500 | 1 | CAPEX | Unitario | 27201273.73 | 1 | 1500 | Ondulado | 25 |  |  |  | 27201273.73 | N | 50006821.6252
TMC 4G | Red Energia | Terreno Ondulado - Cableados Mt | Tipo 1 25 Kw Distancia mts (Ml ): Lr 2500 | 1 | CAPEX | Unitario | 40232193.73 | 1 | 2500 | Ondulado | 25 |  |  |  | 40232193.73 | N | 73962864.9532
TMC 4G | Red Energia | Terreno Ondulado - Cableados Mt | Tipo 1 15 Kw Distancia mts (Ml ): Lr 500 | 1 | CAPEX | Unitario | 9408240.3967 | 1 | 500 | Ondulado | 15 |  |  |  | 9408240.3967 | N | 17296109.1452
TMC 4G | Red Energia | Terreno Ondulado - Cableados Mt | Tipo 1 15 Kw Distancia mts (Ml ): Lr 1000 | 1 | CAPEX | Unitario | 18106653.73 | 1 | 1000 | Ondulado | 15 |  |  |  | 18106653.73 | N | 33287272.2172
TMC 4G | Red Energia | Terreno Ondulado - Cableados Mt | Tipo 1 15 Kw Distancia mts (Ml ): Lr 1500 | 1 | CAPEX | Unitario | 25982893.73 | 1 | 1500 | Ondulado | 15 |  |  |  | 25982893.73 | N | 47766951.8332
TMC 4G | Red Energia | Terreno Ondulado - Cableados Mt | Tipo 1 15 Kw Distancia mts (Ml ): Lr 2500 | 1 | CAPEX | Unitario | 38201560.3967 | 1 | 2500 | Ondulado | 15 |  |  |  | 38201560.3967 | N | 70229748.6332
TMC 4G | Red Energia | Terreno Ondulado - Cableados Mt | Tipo 2 25 Kw Distancia mts (Ml ): Lr 500 | 2 | CAPEX | Unitario | 10804039.0633 | 1 | 500 | Ondulado | 25 |  |  |  | 10804039.0633 | N | 19862145.414
TMC 4G | Red Energia | Terreno Ondulado - Cableados Mt | Tipo 2 25 Kw Distancia mts (Ml ): Lr 1000 | 2 | CAPEX | Unitario | 20685303.0633 | 1 | 1000 | Ondulado | 25 |  |  |  | 20685303.0633 | N | 38027861.1516
TMC 4G | Red Energia | Terreno Ondulado - Cableados Mt | Tipo 2 25 Kw Distancia mts (Ml ): Lr 1500 | 2 | CAPEX | Unitario | 29497741.73 | 1 | 1500 | Ondulado | 25 |  |  |  | 29497741.73 | N | 54228648.3964
TMC 4G | Red Energia | Terreno Ondulado - Cableados Mt | Tipo 2 25 Kw Distancia mts (Ml ): Lr 2500 | 2 | CAPEX | Unitario | 42528661.73 | 1 | 2500 | Ondulado | 25 |  |  |  | 42528661.73 | N | 78184691.7244
TMC 4G | Red Energia | Terreno Ondulado - Cableados Mt | Tipo 2 15 Kw Distancia mts (Ml ): Lr 500 | 2 | CAPEX | Unitario | 10397912.3967 | 1 | 500 | Ondulado | 15 |  |  |  | 10397912.3967 | N | 19115522.15
TMC 4G | Red Energia | Terreno Ondulado - Cableados Mt | Tipo 2 15 Kw Distancia mts (Ml ): Lr 1000 | 2 | CAPEX | Unitario | 19873049.73 | 1 | 1000 | Ondulado | 15 |  |  |  | 19873049.73 | N | 36534614.6236
TMC 4G | Red Energia | Terreno Ondulado - Cableados Mt | Tipo 2 15 Kw Distancia mts (Ml ): Lr 1500 | 2 | CAPEX | Unitario | 28279361.73 | 1 | 1500 | Ondulado | 15 |  |  |  | 28279361.73 | N | 51988778.6044
TMC 4G | Red Energia | Terreno Ondulado - Cableados Mt | Tipo 2 15 Kw Distancia mts (Ml ): Lr 2500 | 2 | CAPEX | Unitario | 40498028.3967 | 1 | 2500 | Ondulado | 15 |  |  |  | 40498028.3967 | N | 74451575.4044
TMC 4G | Red Energia | Terreno Ondulado - Cableados Mt | Tipo 2 25 Kw Distancia mts (Ml ): Lr 500 | 3 | CAPEX | Unitario | 10804039.0633 | 1 | 500 | Ondulado | 25 |  |  |  | 10804039.0633 | N | 19862145.414
TMC 4G | Red Energia | Terreno Ondulado - Cableados Mt | Tipo 2 25 Kw Distancia mts (Ml ): Lr 1000 | 3 | CAPEX | Unitario | 20685303.0633 | 1 | 1000 | Ondulado | 25 |  |  |  | 20685303.0633 | N | 38027861.1516
TMC 4G | Red Energia | Terreno Ondulado - Cableados Mt | Tipo 2 25 Kw Distancia mts (Ml ): Lr 1500 | 3 | CAPEX | Unitario | 29497741.73 | 1 | 1500 | Ondulado | 25 |  |  |  | 29497741.73 | N | 54228648.3964
TMC 4G | Red Energia | Terreno Ondulado - Cableados Mt | Tipo 2 25 Kw Distancia mts (Ml ): Lr 2500 | 3 | CAPEX | Unitario | 42528661.73 | 1 | 2500 | Ondulado | 25 |  |  |  | 42528661.73 | N | 78184691.7244
TMC 4G | Red Energia | Terreno Ondulado - Cableados Mt | Tipo 2 15 Kw Distancia mts (Ml ): Lr 500 | 3 | CAPEX | Unitario | 10397912.3967 | 1 | 500 | Ondulado | 15 |  |  |  | 10397912.3967 | N | 19115522.15
TMC 4G | Red Energia | Terreno Ondulado - Cableados Mt | Tipo 2 15 Kw Distancia mts (Ml ): Lr 1000 | 3 | CAPEX | Unitario | 19873049.73 | 1 | 1000 | Ondulado | 15 |  |  |  | 19873049.73 | N | 36534614.6236
TMC 4G | Red Energia | Terreno Ondulado - Cableados Mt | Tipo 2 15 Kw Distancia mts (Ml ): Lr 1500 | 3 | CAPEX | Unitario | 28279361.73 | 1 | 1500 | Ondulado | 15 |  |  |  | 28279361.73 | N | 51988778.6044
TMC 4G | Red Energia | Terreno Ondulado - Cableados Mt | Tipo 2 15 Kw Distancia mts (Ml ): Lr 2500 | 3 | CAPEX | Unitario | 40498028.3967 | 1 | 2500 | Ondulado | 15 |  |  |  | 40498028.3967 | N | 74451575.4044
TMC 4G | Red Energia | Terreno Ondulado - Paso Cruceta Lar | Tipo 1 25 Kw Distancia mts (Ml ): Lr 500 | 1 | CAPEX | Unitario | 6121618.5633 | 1 | 500 | Ondulado | 25 |  |  |  | 6121618.5633 | N | 11253983.5668
TMC 4G | Red Energia | Terreno Ondulado - Paso Cruceta Lar | Tipo 1 25 Kw Distancia mts (Ml ): Lr 1000 | 1 | CAPEX | Unitario | 11887924.5633 | 1 | 1000 | Ondulado | 25 |  |  |  | 11887924.5633 | N | 21854760.5172
TMC 4G | Red Energia | Terreno Ondulado - Paso Cruceta Lar | Tipo 1 25 Kw Distancia mts (Ml ): Lr 1500 | 1 | CAPEX | Unitario | 16484244.98 | 1 | 1500 | Ondulado | 25 |  |  |  | 16484244.98 | N | 30304635.9712
TMC 4G | Red Energia | Terreno Ondulado - Paso Cruceta Lar | Tipo 1 25 Kw Distancia mts (Ml ): Lr 2500 | 1 | CAPEX | Unitario | 22136370.23 | 1 | 2500 | Ondulado | 25 |  |  |  | 22136370.23 | N | 40695503.0308
TMC 4G | Red Energia | Terreno Ondulado - Paso Cruceta Lar | Tipo 1 15 Kw Distancia mts (Ml ): Lr 500 | 1 | CAPEX | Unitario | 6121618.5633 | 1 | 500 | Ondulado | 15 |  |  |  | 6121618.5633 | N | 11253983.5668
TMC 4G | Red Energia | Terreno Ondulado - Paso Cruceta Lar | Tipo 1 15 Kw Distancia mts (Ml ): Lr 1000 | 1 | CAPEX | Unitario | 11887924.5633 | 1 | 1000 | Ondulado | 15 |  |  |  | 11887924.5633 | N | 21854760.5172
TMC 4G | Red Energia | Terreno Ondulado - Paso Cruceta Lar | Tipo 1 15 Kw Distancia mts (Ml ): Lr 1500 | 1 | CAPEX | Unitario | 16484244.98 | 1 | 1500 | Ondulado | 15 |  |  |  | 16484244.98 | N | 30304635.9712
TMC 4G | Red Energia | Terreno Ondulado - Paso Cruceta Lar | Tipo 1 15 Kw Distancia mts (Ml ): Lr 2500 | 1 | CAPEX | Unitario | 22136370.23 | 1 | 2500 | Ondulado | 15 |  |  |  | 22136370.23 | N | 40695503.0308
TMC 4G | Red Energia | Terreno Ondulado - Paso Cruceta Lar | Tipo 2 25 Kw Distancia mts (Ml ): Lr 500 | 2 | CAPEX | Unitario | 7111290.5633 | 1 | 500 | Ondulado | 25 |  |  |  | 7111290.5633 | N | 13073396.5716
TMC 4G | Red Energia | Terreno Ondulado - Paso Cruceta Lar | Tipo 2 25 Kw Distancia mts (Ml ): Lr 1000 | 2 | CAPEX | Unitario | 13654320.5633 | 1 | 1000 | Ondulado | 25 |  |  |  | 13654320.5633 | N | 25102102.9236
TMC 4G | Red Energia | Terreno Ondulado - Paso Cruceta Lar | Tipo 2 25 Kw Distancia mts (Ml ): Lr 1500 | 2 | CAPEX | Unitario | 18780712.98 | 1 | 1500 | Ondulado | 25 |  |  |  | 18780712.98 | N | 34526462.7424
TMC 4G | Red Energia | Terreno Ondulado - Paso Cruceta Lar | Tipo 2 25 Kw Distancia mts (Ml ): Lr 2500 | 2 | CAPEX | Unitario | 24432838.23 | 1 | 2500 | Ondulado | 25 |  |  |  | 24432838.23 | N | 44917329.802
TMC 4G | Red Energia | Terreno Ondulado - Paso Cruceta Lar | Tipo 2 15 Kw Distancia mts (Ml ): Lr 500 | 2 | CAPEX | Unitario | 7111290.5633 | 1 | 500 | Ondulado | 15 |  |  |  | 7111290.5633 | N | 13073396.5716
TMC 4G | Red Energia | Terreno Ondulado - Paso Cruceta Lar | Tipo 2 15 Kw Distancia mts (Ml ): Lr 1000 | 2 | CAPEX | Unitario | 13654320.5633 | 1 | 1000 | Ondulado | 15 |  |  |  | 13654320.5633 | N | 25102102.9236
TMC 4G | Red Energia | Terreno Ondulado - Paso Cruceta Lar | Tipo 2 15 Kw Distancia mts (Ml ): Lr 1500 | 2 | CAPEX | Unitario | 18780712.98 | 1 | 1500 | Ondulado | 15 |  |  |  | 18780712.98 | N | 34526462.7424
TMC 4G | Red Energia | Terreno Ondulado - Paso Cruceta Lar | Tipo 2 15 Kw Distancia mts (Ml ): Lr 2500 | 2 | CAPEX | Unitario | 24432838.23 | 1 | 2500 | Ondulado | 15 |  |  |  | 24432838.23 | N | 44917329.802
TMC 4G | Red Energia | Terreno Ondulado - Paso Cruceta Lar | Tipo 2 25 Kw Distancia mts (Ml ): Lr 500 | 3 | CAPEX | Unitario | 7111290.5633 | 1 | 500 | Ondulado | 25 |  |  |  | 7111290.5633 | N | 13073396.5716
TMC 4G | Red Energia | Terreno Ondulado - Paso Cruceta Lar | Tipo 2 25 Kw Distancia mts (Ml ): Lr 1000 | 3 | CAPEX | Unitario | 13654320.5633 | 1 | 1000 | Ondulado | 25 |  |  |  | 13654320.5633 | N | 25102102.9236
TMC 4G | Red Energia | Terreno Ondulado - Paso Cruceta Lar | Tipo 2 25 Kw Distancia mts (Ml ): Lr 1500 | 3 | CAPEX | Unitario | 18780712.98 | 1 | 1500 | Ondulado | 25 |  |  |  | 18780712.98 | N | 34526462.7424
TMC 4G | Red Energia | Terreno Ondulado - Paso Cruceta Lar | Tipo 2 25 Kw Distancia mts (Ml ): Lr 2500 | 3 | CAPEX | Unitario | 24432838.23 | 1 | 2500 | Ondulado | 25 |  |  |  | 24432838.23 | N | 44917329.802
TMC 4G | Red Energia | Terreno Ondulado - Paso Cruceta Lar | Tipo 2 15 Kw Distancia mts (Ml ): Lr 500 | 3 | CAPEX | Unitario | 7111290.5633 | 1 | 500 | Ondulado | 15 |  |  |  | 7111290.5633 | N | 13073396.5716
TMC 4G | Red Energia | Terreno Ondulado - Paso Cruceta Lar | Tipo 2 15 Kw Distancia mts (Ml ): Lr 1000 | 3 | CAPEX | Unitario | 13654320.5633 | 1 | 1000 | Ondulado | 15 |  |  |  | 13654320.5633 | N | 25102102.9236
TMC 4G | Red Energia | Terreno Ondulado - Paso Cruceta Lar | Tipo 2 15 Kw Distancia mts (Ml ): Lr 1500 | 3 | CAPEX | Unitario | 18780712.98 | 1 | 1500 | Ondulado | 15 |  |  |  | 18780712.98 | N | 34526462.7424
TMC 4G | Red Energia | Terreno Ondulado - Paso Cruceta Lar | Tipo 2 15 Kw Distancia mts (Ml ): Lr 2500 | 3 | CAPEX | Unitario | 24432838.23 | 1 | 2500 | Ondulado | 15 |  |  |  | 24432838.23 | N | 44917329.802
TMC 4G | Red Energia | Terreno Ondulado - Transformador Kw | Tipo 1 25 Kw Distancia mts (Ml ): Lr 500 | 1 | CAPEX | Unitario | 6691474.095 | 1 | 500 | Ondulado | 25 |  |  |  | 6691474.095 | N | 12301605.9762
TMC 4G | Red Energia | Terreno Ondulado - Transformador Kw | Tipo 1 25 Kw Distancia mts (Ml ): Lr 1000 | 1 | CAPEX | Unitario | 6691474.095 | 1 | 1000 | Ondulado | 25 |  |  |  | 6691474.095 | N | 12301605.9762
TMC 4G | Red Energia | Terreno Ondulado - Transformador Kw | Tipo 1 25 Kw Distancia mts (Ml ): Lr 1500 | 1 | CAPEX | Unitario | 6691474.095 | 1 | 1500 | Ondulado | 25 |  |  |  | 6691474.095 | N | 12301605.9762
TMC 4G | Red Energia | Terreno Ondulado - Transformador Kw | Tipo 1 25 Kw Distancia mts (Ml ): Lr 2500 | 1 | CAPEX | Unitario | 6691474.095 | 1 | 2500 | Ondulado | 25 |  |  |  | 6691474.095 | N | 12301605.9762
TMC 4G | Red Energia | Terreno Ondulado - Transformador Kw | Tipo 1 15 Kw Distancia mts (Ml ): Lr 500 | 1 | CAPEX | Unitario | 6257369.095 | 1 | 500 | Ondulado | 15 |  |  |  | 6257369.095 | N | 11503547.3442
TMC 4G | Red Energia | Terreno Ondulado - Transformador Kw | Tipo 1 15 Kw Distancia mts (Ml ): Lr 1000 | 1 | CAPEX | Unitario | 6257369.095 | 1 | 1000 | Ondulado | 15 |  |  |  | 6257369.095 | N | 11503547.3442
TMC 4G | Red Energia | Terreno Ondulado - Transformador Kw | Tipo 1 15 Kw Distancia mts (Ml ): Lr 1500 | 1 | CAPEX | Unitario | 6257369.095 | 1 | 1500 | Ondulado | 15 |  |  |  | 6257369.095 | N | 11503547.3442
TMC 4G | Red Energia | Terreno Ondulado - Transformador Kw | Tipo 1 15 Kw Distancia mts (Ml ): Lr 2500 | 1 | CAPEX | Unitario | 6257369.095 | 1 | 2500 | Ondulado | 15 |  |  |  | 6257369.095 | N | 11503547.3442
TMC 4G | Red Energia | Terreno Ondulado - Transformador Kw | Tipo 2 25 Kw Distancia mts (Ml ): Lr 500 | 2 | CAPEX | Unitario | 6691474.095 | 1 | 500 | Ondulado | 25 |  |  |  | 6691474.095 | N | 12301605.9762
TMC 4G | Red Energia | Terreno Ondulado - Transformador Kw | Tipo 2 25 Kw Distancia mts (Ml ): Lr 1000 | 2 | CAPEX | Unitario | 6691474.095 | 1 | 1000 | Ondulado | 25 |  |  |  | 6691474.095 | N | 12301605.9762
TMC 4G | Red Energia | Terreno Ondulado - Transformador Kw | Tipo 2 25 Kw Distancia mts (Ml ): Lr 1500 | 2 | CAPEX | Unitario | 6691474.095 | 1 | 1500 | Ondulado | 25 |  |  |  | 6691474.095 | N | 12301605.9762
TMC 4G | Red Energia | Terreno Ondulado - Transformador Kw | Tipo 2 25 Kw Distancia mts (Ml ): Lr 2500 | 2 | CAPEX | Unitario | 6691474.095 | 1 | 2500 | Ondulado | 25 |  |  |  | 6691474.095 | N | 12301605.9762
TMC 4G | Red Energia | Terreno Ondulado - Transformador Kw | Tipo 2 15 Kw Distancia mts (Ml ): Lr 500 | 2 | CAPEX | Unitario | 6257369.095 | 1 | 500 | Ondulado | 15 |  |  |  | 6257369.095 | N | 11503547.3442
TMC 4G | Red Energia | Terreno Ondulado - Transformador Kw | Tipo 2 15 Kw Distancia mts (Ml ): Lr 1000 | 2 | CAPEX | Unitario | 6257369.095 | 1 | 1000 | Ondulado | 15 |  |  |  | 6257369.095 | N | 11503547.3442
TMC 4G | Red Energia | Terreno Ondulado - Transformador Kw | Tipo 2 15 Kw Distancia mts (Ml ): Lr 1500 | 2 | CAPEX | Unitario | 6257369.095 | 1 | 1500 | Ondulado | 15 |  |  |  | 6257369.095 | N | 11503547.3442
TMC 4G | Red Energia | Terreno Ondulado - Transformador Kw | Tipo 2 15 Kw Distancia mts (Ml ): Lr 2500 | 2 | CAPEX | Unitario | 6257369.095 | 1 | 2500 | Ondulado | 15 |  |  |  | 6257369.095 | N | 11503547.3442
TMC 4G | Red Energia | Terreno Ondulado - Transformador Kw | Tipo 2 25 Kw Distancia mts (Ml ): Lr 500 | 3 | CAPEX | Unitario | 6691474.095 | 1 | 500 | Ondulado | 25 |  |  |  | 6691474.095 | N | 12301605.9762
TMC 4G | Red Energia | Terreno Ondulado - Transformador Kw | Tipo 2 25 Kw Distancia mts (Ml ): Lr 1000 | 3 | CAPEX | Unitario | 6691474.095 | 1 | 1000 | Ondulado | 25 |  |  |  | 6691474.095 | N | 12301605.9762
TMC 4G | Red Energia | Terreno Ondulado - Transformador Kw | Tipo 2 25 Kw Distancia mts (Ml ): Lr 1500 | 3 | CAPEX | Unitario | 6691474.095 | 1 | 1500 | Ondulado | 25 |  |  |  | 6691474.095 | N | 12301605.9762
TMC 4G | Red Energia | Terreno Ondulado - Transformador Kw | Tipo 2 25 Kw Distancia mts (Ml ): Lr 2500 | 3 | CAPEX | Unitario | 6691474.095 | 1 | 2500 | Ondulado | 25 |  |  |  | 6691474.095 | N | 12301605.9762
TMC 4G | Red Energia | Terreno Ondulado - Transformador Kw | Tipo 2 15 Kw Distancia mts (Ml ): Lr 500 | 3 | CAPEX | Unitario | 6257369.095 | 1 | 500 | Ondulado | 15 |  |  |  | 6257369.095 | N | 11503547.3442
TMC 4G | Red Energia | Terreno Ondulado - Transformador Kw | Tipo 2 15 Kw Distancia mts (Ml ): Lr 1000 | 3 | CAPEX | Unitario | 6257369.095 | 1 | 1000 | Ondulado | 15 |  |  |  | 6257369.095 | N | 11503547.3442
TMC 4G | Red Energia | Terreno Ondulado - Transformador Kw | Tipo 2 15 Kw Distancia mts (Ml ): Lr 1500 | 3 | CAPEX | Unitario | 6257369.095 | 1 | 1500 | Ondulado | 15 |  |  |  | 6257369.095 | N | 11503547.3442
TMC 4G | Red Energia | Terreno Ondulado - Transformador Kw | Tipo 2 15 Kw Distancia mts (Ml ): Lr 2500 | 3 | CAPEX | Unitario | 6257369.095 | 1 | 2500 | Ondulado | 15 |  |  |  | 6257369.095 | N | 11503547.3442
TMC 4G | Red Energia | Terreno Ondulado - Parrarayos, Malla | Tipo 1 25 Kw Distancia mts (Ml ): Lr 500 | 1 | CAPEX | Unitario | 5660355.73 | 1 | 500 | Ondulado | 25 |  |  |  | 5660355.73 | N | 10405997.974
TMC 4G | Red Energia | Terreno Ondulado - Parrarayos, Malla | Tipo 1 25 Kw Distancia mts (Ml ): Lr 1000 | 1 | CAPEX | Unitario | 10019269.0633 | 1 | 1000 | Ondulado | 25 |  |  |  | 10019269.0633 | N | 18419424.246
TMC 4G | Red Energia | Terreno Ondulado - Parrarayos, Malla | Tipo 1 25 Kw Distancia mts (Ml ): Lr 1500 | 1 | CAPEX | Unitario | 13556009.0633 | 1 | 1500 | Ondulado | 25 |  |  |  | 13556009.0633 | N | 24921367.062
TMC 4G | Red Energia | Terreno Ondulado - Parrarayos, Malla | Tipo 1 25 Kw Distancia mts (Ml ): Lr 2500 | 1 | CAPEX | Unitario | 17629009.0633 | 1 | 2500 | Ondulado | 25 |  |  |  | 17629009.0633 | N | 32409170.262
TMC 4G | Red Energia | Terreno Ondulado - Parrarayos, Malla | Tipo 1 15 Kw Distancia mts (Ml ): Lr 500 | 1 | CAPEX | Unitario | 5660355.73 | 1 | 500 | Ondulado | 15 |  |  |  | 5660355.73 | N | 10405997.974
TMC 4G | Red Energia | Terreno Ondulado - Parrarayos, Malla | Tipo 1 15 Kw Distancia mts (Ml ): Lr 1000 | 1 | CAPEX | Unitario | 10019269.0633 | 1 | 1000 | Ondulado | 15 |  |  |  | 10019269.0633 | N | 18419424.246
TMC 4G | Red Energia | Terreno Ondulado - Parrarayos, Malla | Tipo 1 15 Kw Distancia mts (Ml ): Lr 1500 | 1 | CAPEX | Unitario | 13556009.0633 | 1 | 1500 | Ondulado | 15 |  |  |  | 13556009.0633 | N | 24921367.062
TMC 4G | Red Energia | Terreno Ondulado - Parrarayos, Malla | Tipo 1 15 Kw Distancia mts (Ml ): Lr 2500 | 1 | CAPEX | Unitario | 17629009.0633 | 1 | 2500 | Ondulado | 15 |  |  |  | 17629009.0633 | N | 32409170.262
TMC 4G | Red Energia | Terreno Ondulado - Parrarayos, Malla | Tipo 2 25 Kw Distancia mts (Ml ): Lr 500 | 2 | CAPEX | Unitario | 6650027.73 | 1 | 500 | Ondulado | 25 |  |  |  | 6650027.73 | N | 12225410.9788
TMC 4G | Red Energia | Terreno Ondulado - Parrarayos, Malla | Tipo 2 25 Kw Distancia mts (Ml ): Lr 1000 | 2 | CAPEX | Unitario | 11785665.0633 | 1 | 1000 | Ondulado | 25 |  |  |  | 11785665.0633 | N | 21666766.6524
TMC 4G | Red Energia | Terreno Ondulado - Parrarayos, Malla | Tipo 2 25 Kw Distancia mts (Ml ): Lr 1500 | 2 | CAPEX | Unitario | 15852477.0633 | 1 | 1500 | Ondulado | 25 |  |  |  | 15852477.0633 | N | 29143193.8332
TMC 4G | Red Energia | Terreno Ondulado - Parrarayos, Malla | Tipo 2 25 Kw Distancia mts (Ml ): Lr 2500 | 2 | CAPEX | Unitario | 19925477.0633 | 1 | 2500 | Ondulado | 25 |  |  |  | 19925477.0633 | N | 36630997.0332
TMC 4G | Red Energia | Terreno Ondulado - Parrarayos, Malla | Tipo 2 15 Kw Distancia mts (Ml ): Lr 500 | 2 | CAPEX | Unitario | 6650027.73 | 1 | 500 | Ondulado | 15 |  |  |  | 6650027.73 | N | 12225410.9788
TMC 4G | Red Energia | Terreno Ondulado - Parrarayos, Malla | Tipo 2 15 Kw Distancia mts (Ml ): Lr 1000 | 2 | CAPEX | Unitario | 11785665.0633 | 1 | 1000 | Ondulado | 15 |  |  |  | 11785665.0633 | N | 21666766.6524
TMC 4G | Red Energia | Terreno Ondulado - Parrarayos, Malla | Tipo 2 15 Kw Distancia mts (Ml ): Lr 1500 | 2 | CAPEX | Unitario | 15852477.0633 | 1 | 1500 | Ondulado | 15 |  |  |  | 15852477.0633 | N | 29143193.8332
TMC 4G | Red Energia | Terreno Ondulado - Parrarayos, Malla | Tipo 2 15 Kw Distancia mts (Ml ): Lr 2500 | 2 | CAPEX | Unitario | 19925477.0633 | 1 | 2500 | Ondulado | 15 |  |  |  | 19925477.0633 | N | 36630997.0332
TMC 4G | Red Energia | Terreno Ondulado - Parrarayos, Malla | Tipo 2 25 Kw Distancia mts (Ml ): Lr 500 | 3 | CAPEX | Unitario | 6650027.73 | 1 | 500 | Ondulado | 25 |  |  |  | 6650027.73 | N | 12225410.9788
TMC 4G | Red Energia | Terreno Ondulado - Parrarayos, Malla | Tipo 2 25 Kw Distancia mts (Ml ): Lr 1000 | 3 | CAPEX | Unitario | 11785665.0633 | 1 | 1000 | Ondulado | 25 |  |  |  | 11785665.0633 | N | 21666766.6524
TMC 4G | Red Energia | Terreno Ondulado - Parrarayos, Malla | Tipo 2 25 Kw Distancia mts (Ml ): Lr 1500 | 3 | CAPEX | Unitario | 15852477.0633 | 1 | 1500 | Ondulado | 25 |  |  |  | 15852477.0633 | N | 29143193.8332
TMC 4G | Red Energia | Terreno Ondulado - Parrarayos, Malla | Tipo 2 25 Kw Distancia mts (Ml ): Lr 2500 | 3 | CAPEX | Unitario | 19925477.0633 | 1 | 2500 | Ondulado | 25 |  |  |  | 19925477.0633 | N | 36630997.0332
TMC 4G | Red Energia | Terreno Ondulado - Parrarayos, Malla | Tipo 2 15 Kw Distancia mts (Ml ): Lr 500 | 3 | CAPEX | Unitario | 6650027.73 | 1 | 500 | Ondulado | 15 |  |  |  | 6650027.73 | N | 12225410.9788
TMC 4G | Red Energia | Terreno Ondulado - Parrarayos, Malla | Tipo 2 15 Kw Distancia mts (Ml ): Lr 1000 | 3 | CAPEX | Unitario | 11785665.0633 | 1 | 1000 | Ondulado | 15 |  |  |  | 11785665.0633 | N | 21666766.6524
TMC 4G | Red Energia | Terreno Ondulado - Parrarayos, Malla | Tipo 2 15 Kw Distancia mts (Ml ): Lr 1500 | 3 | CAPEX | Unitario | 15852477.0633 | 1 | 1500 | Ondulado | 15 |  |  |  | 15852477.0633 | N | 29143193.8332
TMC 4G | Red Energia | Terreno Ondulado - Parrarayos, Malla | Tipo 2 15 Kw Distancia mts (Ml ): Lr 2500 | 3 | CAPEX | Unitario | 19925477.0633 | 1 | 2500 | Ondulado | 15 |  |  |  | 19925477.0633 | N | 36630997.0332
TMC 4G | Red Energia | Terreno Ondulado - Tramite conexión y permisos | Tipo 1 25 Kw Distancia mts (Ml ): Lr 500 | 1 | CAPEX | Unitario | 778384.1628 | 1 | 500 | Ondulado | 25 |  |  |  | 778384.1628 | N | 276482.0546 | 14.8%
TMC 4G | Red Energia | Terreno Ondulado - Tramite conexión y permisos | Tipo 1 25 Kw Distancia mts (Ml ): Lr 1000 | 1 | CAPEX | Unitario | 778384.1628 | 1 | 1000 | Ondulado | 25 |  |  |  | 778384.1628 | N | 276482.0546
TMC 4G | Red Energia | Terreno Ondulado - Tramite conexión y permisos | Tipo 1 25 Kw Distancia mts (Ml ): Lr 1500 | 1 | CAPEX | Unitario | 778384.1628 | 1 | 1500 | Ondulado | 25 |  |  |  | 778384.1628 | N | 276482.0546
TMC 4G | Red Energia | Terreno Ondulado - Tramite conexión y permisos | Tipo 1 25 Kw Distancia mts (Ml ): Lr 2500 | 1 | CAPEX | Unitario | 778384.1628 | 1 | 2500 | Ondulado | 25 |  |  |  | 778384.1628 | N | 276482.0546
TMC 4G | Red Energia | Terreno Ondulado - Tramite conexión y permisos | Tipo 1 15 Kw Distancia mts (Ml ): Lr 500 | 1 | CAPEX | Unitario | 619854.3025 | 1 | 500 | Ondulado | 15 |  |  |  | 619854.3025 | N | 220172.2482
TMC 4G | Red Energia | Terreno Ondulado - Tramite conexión y permisos | Tipo 1 15 Kw Distancia mts (Ml ): Lr 1000 | 1 | CAPEX | Unitario | 619854.3025 | 1 | 1000 | Ondulado | 15 |  |  |  | 619854.3025 | N | 220172.2482
TMC 4G | Red Energia | Terreno Ondulado - Tramite conexión y permisos | Tipo 1 15 Kw Distancia mts (Ml ): Lr 1500 | 1 | CAPEX | Unitario | 619854.3025 | 1 | 1500 | Ondulado | 15 |  |  |  | 619854.3025 | N | 220172.2482
TMC 4G | Red Energia | Terreno Ondulado - Tramite conexión y permisos | Tipo 1 15 Kw Distancia mts (Ml ): Lr 2500 | 1 | CAPEX | Unitario | 619854.3025 | 1 | 2500 | Ondulado | 15 |  |  |  | 619854.3025 | N | 220172.2482
TMC 4G | Red Energia | Terreno Ondulado - Tramite conexión y permisos | Tipo 2 25 Kw Distancia mts (Ml ): Lr 500 | 2 | CAPEX | Unitario | 778384.1628 | 1 | 500 | Ondulado | 25 |  |  |  | 778384.1628 | N | 276482.0546
TMC 4G | Red Energia | Terreno Ondulado - Tramite conexión y permisos | Tipo 2 25 Kw Distancia mts (Ml ): Lr 1000 | 2 | CAPEX | Unitario | 778384.1628 | 1 | 1000 | Ondulado | 25 |  |  |  | 778384.1628 | N | 276482.0546
TMC 4G | Red Energia | Terreno Ondulado - Tramite conexión y permisos | Tipo 2 25 Kw Distancia mts (Ml ): Lr 1500 | 2 | CAPEX | Unitario | 778384.1628 | 1 | 1500 | Ondulado | 25 |  |  |  | 778384.1628 | N | 276482.0546
TMC 4G | Red Energia | Terreno Ondulado - Tramite conexión y permisos | Tipo 2 25 Kw Distancia mts (Ml ): Lr 2500 | 2 | CAPEX | Unitario | 778384.1628 | 1 | 2500 | Ondulado | 25 |  |  |  | 778384.1628 | N | 276482.0546
TMC 4G | Red Energia | Terreno Ondulado - Tramite conexión y permisos | Tipo 2 15 Kw Distancia mts (Ml ): Lr 500 | 2 | CAPEX | Unitario | 619854.3025 | 1 | 500 | Ondulado | 15 |  |  |  | 619854.3025 | N | 220172.2482
TMC 4G | Red Energia | Terreno Ondulado - Tramite conexión y permisos | Tipo 2 15 Kw Distancia mts (Ml ): Lr 1000 | 2 | CAPEX | Unitario | 619854.3025 | 1 | 1000 | Ondulado | 15 |  |  |  | 619854.3025 | N | 220172.2482
TMC 4G | Red Energia | Terreno Ondulado - Tramite conexión y permisos | Tipo 2 15 Kw Distancia mts (Ml ): Lr 1500 | 2 | CAPEX | Unitario | 619854.3025 | 1 | 1500 | Ondulado | 15 |  |  |  | 619854.3025 | N | 220172.2482
TMC 4G | Red Energia | Terreno Ondulado - Tramite conexión y permisos | Tipo 2 15 Kw Distancia mts (Ml ): Lr 2500 | 2 | CAPEX | Unitario | 619854.3025 | 1 | 2500 | Ondulado | 15 |  |  |  | 619854.3025 | N | 220172.2482
TMC 4G | Red Energia | Terreno Ondulado - Tramite conexión y permisos | Tipo 2 25 Kw Distancia mts (Ml ): Lr 500 | 3 | CAPEX | Unitario | 778384.1628 | 1 | 500 | Ondulado | 25 |  |  |  | 778384.1628 | N | 276482.0546
TMC 4G | Red Energia | Terreno Ondulado - Tramite conexión y permisos | Tipo 2 25 Kw Distancia mts (Ml ): Lr 1000 | 3 | CAPEX | Unitario | 778384.1628 | 1 | 1000 | Ondulado | 25 |  |  |  | 778384.1628 | N | 276482.0546
TMC 4G | Red Energia | Terreno Ondulado - Tramite conexión y permisos | Tipo 2 25 Kw Distancia mts (Ml ): Lr 1500 | 3 | CAPEX | Unitario | 778384.1628 | 1 | 1500 | Ondulado | 25 |  |  |  | 778384.1628 | N | 276482.0546
TMC 4G | Red Energia | Terreno Ondulado - Tramite conexión y permisos | Tipo 2 25 Kw Distancia mts (Ml ): Lr 2500 | 3 | CAPEX | Unitario | 778384.1628 | 1 | 2500 | Ondulado | 25 |  |  |  | 778384.1628 | N | 276482.0546
TMC 4G | Red Energia | Terreno Ondulado - Tramite conexión y permisos | Tipo 2 15 Kw Distancia mts (Ml ): Lr 500 | 3 | CAPEX | Unitario | 619854.3025 | 1 | 500 | Ondulado | 15 |  |  |  | 619854.3025 | N | 220172.2482
TMC 4G | Red Energia | Terreno Ondulado - Tramite conexión y permisos | Tipo 2 15 Kw Distancia mts (Ml ): Lr 1000 | 3 | CAPEX | Unitario | 619854.3025 | 1 | 1000 | Ondulado | 15 |  |  |  | 619854.3025 | N | 220172.2482
TMC 4G | Red Energia | Terreno Ondulado - Tramite conexión y permisos | Tipo 2 15 Kw Distancia mts (Ml ): Lr 1500 | 3 | CAPEX | Unitario | 619854.3025 | 1 | 1500 | Ondulado | 15 |  |  |  | 619854.3025 | N | 220172.2482
TMC 4G | Red Energia | Terreno Ondulado - Tramite conexión y permisos | Tipo 2 15 Kw Distancia mts (Ml ): Lr 2500 | 3 | CAPEX | Unitario | 619854.3025 | 1 | 2500 | Ondulado | 15 |  |  |  | 619854.3025 | N | 220172.2482
TMC 4G | Red Energia | Terreno Ondulado - Asesoria y Certificacion RETIE | Tipo 1 25 Kw Distancia mts (Ml ): Lr 500 | 1 | CAPEX | Unitario | 3086218.5475 | 1 | 500 | Ondulado | 25 |  |  |  | 3086218.5475 | N | 1096224.8281
TMC 4G | Red Energia | Terreno Ondulado - Asesoria y Certificacion RETIE | Tipo 1 25 Kw Distancia mts (Ml ): Lr 1000 | 1 | CAPEX | Unitario | 3715543.5475 | 1 | 1000 | Ondulado | 25 |  |  |  | 3715543.5475 | N | 1319761.0681
TMC 4G | Red Energia | Terreno Ondulado - Asesoria y Certificacion RETIE | Tipo 1 25 Kw Distancia mts (Ml ): Lr 1500 | 1 | CAPEX | Unitario | 4715543.5475 | 1 | 1500 | Ondulado | 25 |  |  |  | 4715543.5475 | N | 1674961.0681
TMC 4G | Red Energia | Terreno Ondulado - Asesoria y Certificacion RETIE | Tipo 1 25 Kw Distancia mts (Ml ): Lr 2500 | 1 | CAPEX | Unitario | 5715543.5475 | 1 | 2500 | Ondulado | 25 |  |  |  | 5715543.5475 | N | 2030161.0681
TMC 4G | Red Energia | Terreno Ondulado - Asesoria y Certificacion RETIE | Tipo 1 15 Kw Distancia mts (Ml ): Lr 500 | 1 | CAPEX | Unitario | 3086218.5475 | 1 | 500 | Ondulado | 15 |  |  |  | 3086218.5475 | N | 1096224.8281
TMC 4G | Red Energia | Terreno Ondulado - Asesoria y Certificacion RETIE | Tipo 1 15 Kw Distancia mts (Ml ): Lr 1000 | 1 | CAPEX | Unitario | 3715543.5475 | 1 | 1000 | Ondulado | 15 |  |  |  | 3715543.5475 | N | 1319761.0681
TMC 4G | Red Energia | Terreno Ondulado - Asesoria y Certificacion RETIE | Tipo 1 15 Kw Distancia mts (Ml ): Lr 1500 | 1 | CAPEX | Unitario | 4715543.5475 | 1 | 1500 | Ondulado | 15 |  |  |  | 4715543.5475 | N | 1674961.0681
TMC 4G | Red Energia | Terreno Ondulado - Asesoria y Certificacion RETIE | Tipo 1 15 Kw Distancia mts (Ml ): Lr 2500 | 1 | CAPEX | Unitario | 5715543.5475 | 1 | 2500 | Ondulado | 15 |  |  |  | 5715543.5475 | N | 2030161.0681
TMC 4G | Red Energia | Terreno Ondulado - Asesoria y Certificacion RETIE | Tipo 2 25 Kw Distancia mts (Ml ): Lr 500 | 2 | CAPEX | Unitario | 3086218.5475 | 1 | 500 | Ondulado | 25 |  |  |  | 3086218.5475 | N | 1096224.8281
TMC 4G | Red Energia | Terreno Ondulado - Asesoria y Certificacion RETIE | Tipo 2 25 Kw Distancia mts (Ml ): Lr 1000 | 2 | CAPEX | Unitario | 3715543.5475 | 1 | 1000 | Ondulado | 25 |  |  |  | 3715543.5475 | N | 1319761.0681
TMC 4G | Red Energia | Terreno Ondulado - Asesoria y Certificacion RETIE | Tipo 2 25 Kw Distancia mts (Ml ): Lr 1500 | 2 | CAPEX | Unitario | 4715543.5475 | 1 | 1500 | Ondulado | 25 |  |  |  | 4715543.5475 | N | 1674961.0681
TMC 4G | Red Energia | Terreno Ondulado - Asesoria y Certificacion RETIE | Tipo 2 25 Kw Distancia mts (Ml ): Lr 2500 | 2 | CAPEX | Unitario | 5715543.5475 | 1 | 2500 | Ondulado | 25 |  |  |  | 5715543.5475 | N | 2030161.0681
TMC 4G | Red Energia | Terreno Ondulado - Asesoria y Certificacion RETIE | Tipo 2 15 Kw Distancia mts (Ml ): Lr 500 | 2 | CAPEX | Unitario | 3086218.5475 | 1 | 500 | Ondulado | 15 |  |  |  | 3086218.5475 | N | 1096224.8281
TMC 4G | Red Energia | Terreno Ondulado - Asesoria y Certificacion RETIE | Tipo 2 15 Kw Distancia mts (Ml ): Lr 1000 | 2 | CAPEX | Unitario | 3715543.5475 | 1 | 1000 | Ondulado | 15 |  |  |  | 3715543.5475 | N | 1319761.0681
TMC 4G | Red Energia | Terreno Ondulado - Asesoria y Certificacion RETIE | Tipo 2 15 Kw Distancia mts (Ml ): Lr 1500 | 2 | CAPEX | Unitario | 4715543.5475 | 1 | 1500 | Ondulado | 15 |  |  |  | 4715543.5475 | N | 1674961.0681
TMC 4G | Red Energia | Terreno Ondulado - Asesoria y Certificacion RETIE | Tipo 2 15 Kw Distancia mts (Ml ): Lr 2500 | 2 | CAPEX | Unitario | 5715543.5475 | 1 | 2500 | Ondulado | 15 |  |  |  | 5715543.5475 | N | 2030161.0681
TMC 4G | Red Energia | Terreno Ondulado - Asesoria y Certificacion RETIE | Tipo 2 25 Kw Distancia mts (Ml ): Lr 500 | 3 | CAPEX | Unitario | 3086218.5475 | 1 | 500 | Ondulado | 25 |  |  |  | 3086218.5475 | N | 1096224.8281
TMC 4G | Red Energia | Terreno Ondulado - Asesoria y Certificacion RETIE | Tipo 2 25 Kw Distancia mts (Ml ): Lr 1000 | 3 | CAPEX | Unitario | 3715543.5475 | 1 | 1000 | Ondulado | 25 |  |  |  | 3715543.5475 | N | 1319761.0681
TMC 4G | Red Energia | Terreno Ondulado - Asesoria y Certificacion RETIE | Tipo 2 25 Kw Distancia mts (Ml ): Lr 1500 | 3 | CAPEX | Unitario | 4715543.5475 | 1 | 1500 | Ondulado | 25 |  |  |  | 4715543.5475 | N | 1674961.0681
TMC 4G | Red Energia | Terreno Ondulado - Asesoria y Certificacion RETIE | Tipo 2 25 Kw Distancia mts (Ml ): Lr 2500 | 3 | CAPEX | Unitario | 5715543.5475 | 1 | 2500 | Ondulado | 25 |  |  |  | 5715543.5475 | N | 2030161.0681
TMC 4G | Red Energia | Terreno Ondulado - Asesoria y Certificacion RETIE | Tipo 2 15 Kw Distancia mts (Ml ): Lr 500 | 3 | CAPEX | Unitario | 3086218.5475 | 1 | 500 | Ondulado | 15 |  |  |  | 3086218.5475 | N | 1096224.8281
TMC 4G | Red Energia | Terreno Ondulado - Asesoria y Certificacion RETIE | Tipo 2 15 Kw Distancia mts (Ml ): Lr 1000 | 3 | CAPEX | Unitario | 3715543.5475 | 1 | 1000 | Ondulado | 15 |  |  |  | 3715543.5475 | N | 1319761.0681
TMC 4G | Red Energia | Terreno Ondulado - Asesoria y Certificacion RETIE | Tipo 2 15 Kw Distancia mts (Ml ): Lr 1500 | 3 | CAPEX | Unitario | 4715543.5475 | 1 | 1500 | Ondulado | 15 |  |  |  | 4715543.5475 | N | 1674961.0681
TMC 4G | Red Energia | Terreno Ondulado - Asesoria y Certificacion RETIE | Tipo 2 15 Kw Distancia mts (Ml ): Lr 2500 | 3 | CAPEX | Unitario | 5715543.5475 | 1 | 2500 | Ondulado | 15 |  |  |  | 5715543.5475 | N | 2030161.0681
TMC 4G | Red Energia | Terreno Ondulado - Derechos de conexión | Tipo 1 25 Kw Distancia mts (Ml ): Lr 500 | 1 | CAPEX | Unitario | 460286.4442 | 1 | 500 | Ondulado | 25 |  |  |  | 460286.4442 | N | 163493.745
TMC 4G | Red Energia | Terreno Ondulado - Derechos de conexión | Tipo 1 25 Kw Distancia mts (Ml ): Lr 1000 | 1 | CAPEX | Unitario | 460286.4442 | 1 | 1000 | Ondulado | 25 |  |  |  | 460286.4442 | N | 163493.745
TMC 4G | Red Energia | Terreno Ondulado - Derechos de conexión | Tipo 1 25 Kw Distancia mts (Ml ): Lr 1500 | 1 | CAPEX | Unitario | 460286.4442 | 1 | 1500 | Ondulado | 25 |  |  |  | 460286.4442 | N | 163493.745
TMC 4G | Red Energia | Terreno Ondulado - Derechos de conexión | Tipo 1 25 Kw Distancia mts (Ml ): Lr 2500 | 1 | CAPEX | Unitario | 460286.4442 | 1 | 2500 | Ondulado | 25 |  |  |  | 460286.4442 | N | 163493.745
TMC 4G | Red Energia | Terreno Ondulado - Derechos de conexión | Tipo 1 15 Kw Distancia mts (Ml ): Lr 500 | 1 | CAPEX | Unitario | 501741.1897 | 1 | 500 | Ondulado | 15 |  |  |  | 501741.1897 | N | 178218.4706
TMC 4G | Red Energia | Terreno Ondulado - Derechos de conexión | Tipo 1 15 Kw Distancia mts (Ml ): Lr 1000 | 1 | CAPEX | Unitario | 501741.1897 | 1 | 1000 | Ondulado | 15 |  |  |  | 501741.1897 | N | 178218.4706
TMC 4G | Red Energia | Terreno Ondulado - Derechos de conexión | Tipo 1 15 Kw Distancia mts (Ml ): Lr 1500 | 1 | CAPEX | Unitario | 501741.1897 | 1 | 1500 | Ondulado | 15 |  |  |  | 501741.1897 | N | 178218.4706
TMC 4G | Red Energia | Terreno Ondulado - Derechos de conexión | Tipo 1 15 Kw Distancia mts (Ml ): Lr 2500 | 1 | CAPEX | Unitario | 501741.1897 | 1 | 2500 | Ondulado | 15 |  |  |  | 501741.1897 | N | 178218.4706
TMC 4G | Red Energia | Terreno Ondulado - Derechos de conexión | Tipo 2 25 Kw Distancia mts (Ml ): Lr 500 | 2 | CAPEX | Unitario | 460286.4442 | 1 | 500 | Ondulado | 25 |  |  |  | 460286.4442 | N | 163493.745
TMC 4G | Red Energia | Terreno Ondulado - Derechos de conexión | Tipo 2 25 Kw Distancia mts (Ml ): Lr 1000 | 2 | CAPEX | Unitario | 460286.4442 | 1 | 1000 | Ondulado | 25 |  |  |  | 460286.4442 | N | 163493.745
TMC 4G | Red Energia | Terreno Ondulado - Derechos de conexión | Tipo 2 25 Kw Distancia mts (Ml ): Lr 1500 | 2 | CAPEX | Unitario | 460286.4442 | 1 | 1500 | Ondulado | 25 |  |  |  | 460286.4442 | N | 163493.745
TMC 4G | Red Energia | Terreno Ondulado - Derechos de conexión | Tipo 2 25 Kw Distancia mts (Ml ): Lr 2500 | 2 | CAPEX | Unitario | 460286.4442 | 1 | 2500 | Ondulado | 25 |  |  |  | 460286.4442 | N | 163493.745
TMC 4G | Red Energia | Terreno Ondulado - Derechos de conexión | Tipo 2 15 Kw Distancia mts (Ml ): Lr 500 | 2 | CAPEX | Unitario | 501741.1897 | 1 | 500 | Ondulado | 15 |  |  |  | 501741.1897 | N | 178218.4706
TMC 4G | Red Energia | Terreno Ondulado - Derechos de conexión | Tipo 2 15 Kw Distancia mts (Ml ): Lr 1000 | 2 | CAPEX | Unitario | 501741.1897 | 1 | 1000 | Ondulado | 15 |  |  |  | 501741.1897 | N | 178218.4706
TMC 4G | Red Energia | Terreno Ondulado - Derechos de conexión | Tipo 2 15 Kw Distancia mts (Ml ): Lr 1500 | 2 | CAPEX | Unitario | 501741.1897 | 1 | 1500 | Ondulado | 15 |  |  |  | 501741.1897 | N | 178218.4706
TMC 4G | Red Energia | Terreno Ondulado - Derechos de conexión | Tipo 2 15 Kw Distancia mts (Ml ): Lr 2500 | 2 | CAPEX | Unitario | 501741.1897 | 1 | 2500 | Ondulado | 15 |  |  |  | 501741.1897 | N | 178218.4706
TMC 4G | Red Energia | Terreno Ondulado - Derechos de conexión | Tipo 2 25 Kw Distancia mts (Ml ): Lr 500 | 3 | CAPEX | Unitario | 460286.4442 | 1 | 500 | Ondulado | 25 |  |  |  | 460286.4442 | N | 163493.745
TMC 4G | Red Energia | Terreno Ondulado - Derechos de conexión | Tipo 2 25 Kw Distancia mts (Ml ): Lr 1000 | 3 | CAPEX | Unitario | 460286.4442 | 1 | 1000 | Ondulado | 25 |  |  |  | 460286.4442 | N | 163493.745
TMC 4G | Red Energia | Terreno Ondulado - Derechos de conexión | Tipo 2 25 Kw Distancia mts (Ml ): Lr 1500 | 3 | CAPEX | Unitario | 460286.4442 | 1 | 1500 | Ondulado | 25 |  |  |  | 460286.4442 | N | 163493.745
TMC 4G | Red Energia | Terreno Ondulado - Derechos de conexión | Tipo 2 25 Kw Distancia mts (Ml ): Lr 2500 | 3 | CAPEX | Unitario | 460286.4442 | 1 | 2500 | Ondulado | 25 |  |  |  | 460286.4442 | N | 163493.745
TMC 4G | Red Energia | Terreno Ondulado - Derechos de conexión | Tipo 2 15 Kw Distancia mts (Ml ): Lr 500 | 3 | CAPEX | Unitario | 501741.1897 | 1 | 500 | Ondulado | 15 |  |  |  | 501741.1897 | N | 178218.4706
TMC 4G | Red Energia | Terreno Ondulado - Derechos de conexión | Tipo 2 15 Kw Distancia mts (Ml ): Lr 1000 | 3 | CAPEX | Unitario | 501741.1897 | 1 | 1000 | Ondulado | 15 |  |  |  | 501741.1897 | N | 178218.4706
TMC 4G | Red Energia | Terreno Ondulado - Derechos de conexión | Tipo 2 15 Kw Distancia mts (Ml ): Lr 1500 | 3 | CAPEX | Unitario | 501741.1897 | 1 | 1500 | Ondulado | 15 |  |  |  | 501741.1897 | N | 178218.4706
TMC 4G | Red Energia | Terreno Ondulado - Derechos de conexión | Tipo 2 15 Kw Distancia mts (Ml ): Lr 2500 | 3 | CAPEX | Unitario | 501741.1897 | 1 | 2500 | Ondulado | 15 |  |  |  | 501741.1897 | N | 178218.4706
TMC 4G | Red Energia | Terreno Ondulado - Servidumbres | Tipo 1 25 Kw Distancia mts (Ml ): Lr 500 | 1 | CAPEX | Unitario | 581400 | 1 | 500 | Ondulado | 25 |  |  |  | 581400 | N | 188373.6 | 2.7%
TMC 4G | Red Energia | Terreno Ondulado - Servidumbres | Tipo 1 25 Kw Distancia mts (Ml ): Lr 1000 | 1 | CAPEX | Unitario | 2204366.6667 | 1 | 1000 | Ondulado | 25 |  |  |  | 2204366.6667 | N | 714214.8
TMC 4G | Red Energia | Terreno Ondulado - Servidumbres | Tipo 1 25 Kw Distancia mts (Ml ): Lr 1500 | 1 | CAPEX | Unitario | 3682433.3333 | 1 | 1500 | Ondulado | 25 |  |  |  | 3682433.3333 | N | 1193108.4
TMC 4G | Red Energia | Terreno Ondulado - Servidumbres | Tipo 1 25 Kw Distancia mts (Ml ): Lr 2500 | 1 | CAPEX | Unitario | 4849100 | 1 | 2500 | Ondulado | 25 |  |  |  | 4849100 | N | 1571108.4
TMC 4G | Red Energia | Terreno Ondulado - Servidumbres | Tipo 1 15 Kw Distancia mts (Ml ): Lr 500 | 1 | CAPEX | Unitario | 581400 | 1 | 500 | Ondulado | 15 |  |  |  | 581400 | N | 188373.6
TMC 4G | Red Energia | Terreno Ondulado - Servidumbres | Tipo 1 15 Kw Distancia mts (Ml ): Lr 1000 | 1 | CAPEX | Unitario | 2204366.6667 | 1 | 1000 | Ondulado | 15 |  |  |  | 2204366.6667 | N | 714214.8
TMC 4G | Red Energia | Terreno Ondulado - Servidumbres | Tipo 1 15 Kw Distancia mts (Ml ): Lr 1500 | 1 | CAPEX | Unitario | 3682433.3333 | 1 | 1500 | Ondulado | 15 |  |  |  | 3682433.3333 | N | 1193108.4
TMC 4G | Red Energia | Terreno Ondulado - Servidumbres | Tipo 1 15 Kw Distancia mts (Ml ): Lr 2500 | 1 | CAPEX | Unitario | 4849100 | 1 | 2500 | Ondulado | 15 |  |  |  | 4849100 | N | 1571108.4
TMC 4G | Red Energia | Terreno Ondulado - Servidumbres | Tipo 2 25 Kw Distancia mts (Ml ): Lr 500 | 2 | CAPEX | Unitario | 1555820 | 1 | 500 | Ondulado | 25 |  |  |  | 1555820 | N | 504085.68
TMC 4G | Red Energia | Terreno Ondulado - Servidumbres | Tipo 2 25 Kw Distancia mts (Ml ): Lr 1000 | 2 | CAPEX | Unitario | 4382343.3333 | 1 | 1000 | Ondulado | 25 |  |  |  | 4382343.3333 | N | 1419879.24
TMC 4G | Red Energia | Terreno Ondulado - Servidumbres | Tipo 2 25 Kw Distancia mts (Ml ): Lr 1500 | 2 | CAPEX | Unitario | 7420496.6667 | 1 | 1500 | Ondulado | 25 |  |  |  | 7420496.6667 | N | 2404240.92
TMC 4G | Red Energia | Terreno Ondulado - Servidumbres | Tipo 2 25 Kw Distancia mts (Ml ): Lr 2500 | 2 | CAPEX | Unitario | 12020496.6667 | 1 | 2500 | Ondulado | 25 |  |  |  | 12020496.6667 | N | 3894640.92
TMC 4G | Red Energia | Terreno Ondulado - Servidumbres | Tipo 2 15 Kw Distancia mts (Ml ): Lr 500 | 2 | CAPEX | Unitario | 1555820 | 1 | 500 | Ondulado | 15 |  |  |  | 1555820 | N | 504085.68
TMC 4G | Red Energia | Terreno Ondulado - Servidumbres | Tipo 2 15 Kw Distancia mts (Ml ): Lr 1000 | 2 | CAPEX | Unitario | 4382343.3333 | 1 | 1000 | Ondulado | 15 |  |  |  | 4382343.3333 | N | 1419879.24
TMC 4G | Red Energia | Terreno Ondulado - Servidumbres | Tipo 2 15 Kw Distancia mts (Ml ): Lr 1500 | 2 | CAPEX | Unitario | 7420496.6667 | 1 | 1500 | Ondulado | 15 |  |  |  | 7420496.6667 | N | 2404240.92
TMC 4G | Red Energia | Terreno Ondulado - Servidumbres | Tipo 2 15 Kw Distancia mts (Ml ): Lr 2500 | 2 | CAPEX | Unitario | 12020496.6667 | 1 | 2500 | Ondulado | 15 |  |  |  | 12020496.6667 | N | 3894640.92
TMC 4G | Red Energia | Terreno Ondulado - Servidumbres | Tipo 2 25 Kw Distancia mts (Ml ): Lr 500 | 3 | CAPEX | Unitario | 1555820 | 1 | 500 | Ondulado | 25 |  |  |  | 1555820 | N | 504085.68
TMC 4G | Red Energia | Terreno Ondulado - Servidumbres | Tipo 2 25 Kw Distancia mts (Ml ): Lr 1000 | 3 | CAPEX | Unitario | 4382343.3333 | 1 | 1000 | Ondulado | 25 |  |  |  | 4382343.3333 | N | 1419879.24
TMC 4G | Red Energia | Terreno Ondulado - Servidumbres | Tipo 2 25 Kw Distancia mts (Ml ): Lr 1500 | 3 | CAPEX | Unitario | 7420496.6667 | 1 | 1500 | Ondulado | 25 |  |  |  | 7420496.6667 | N | 2404240.92
TMC 4G | Red Energia | Terreno Ondulado - Servidumbres | Tipo 2 25 Kw Distancia mts (Ml ): Lr 2500 | 3 | CAPEX | Unitario | 12020496.6667 | 1 | 2500 | Ondulado | 25 |  |  |  | 12020496.6667 | N | 3894640.92
TMC 4G | Red Energia | Terreno Ondulado - Servidumbres | Tipo 2 15 Kw Distancia mts (Ml ): Lr 500 | 3 | CAPEX | Unitario | 1555820 | 1 | 500 | Ondulado | 15 |  |  |  | 1555820 | N | 504085.68
TMC 4G | Red Energia | Terreno Ondulado - Servidumbres | Tipo 2 15 Kw Distancia mts (Ml ): Lr 1000 | 3 | CAPEX | Unitario | 4382343.3333 | 1 | 1000 | Ondulado | 15 |  |  |  | 4382343.3333 | N | 1419879.24
TMC 4G | Red Energia | Terreno Ondulado - Servidumbres | Tipo 2 15 Kw Distancia mts (Ml ): Lr 1500 | 3 | CAPEX | Unitario | 7420496.6667 | 1 | 1500 | Ondulado | 15 |  |  |  | 7420496.6667 | N | 2404240.92
TMC 4G | Red Energia | Terreno Ondulado - Servidumbres | Tipo 2 15 Kw Distancia mts (Ml ): Lr 2500 | 3 | CAPEX | Unitario | 12020496.6667 | 1 | 2500 | Ondulado | 15 |  |  |  | 12020496.6667 | N | 3894640.92
TMC 4G | Red Energia | Terreno Ondulado - Trasiegos | Tipo 1 25 Kw Distancia mts (Ml ): Lr 500 | 1 | CAPEX | Unitario | 3270466.6667 | 1 | 500 | Ondulado | 25 |  |  |  | 3270466.6667 | N | 2315490.4 | 5.9%
TMC 4G | Red Energia | Terreno Ondulado - Trasiegos | Tipo 1 25 Kw Distancia mts (Ml ): Lr 1000 | 1 | CAPEX | Unitario | 4538233.3333 | 1 | 1000 | Ondulado | 25 |  |  |  | 4538233.3333 | N | 3213069.2
TMC 4G | Red Energia | Terreno Ondulado - Trasiegos | Tipo 1 25 Kw Distancia mts (Ml ): Lr 1500 | 1 | CAPEX | Unitario | 6489366.6667 | 1 | 1500 | Ondulado | 25 |  |  |  | 6489366.6667 | N | 4594471.6
TMC 4G | Red Energia | Terreno Ondulado - Trasiegos | Tipo 1 25 Kw Distancia mts (Ml ): Lr 2500 | 1 | CAPEX | Unitario | 7426700 | 1 | 2500 | Ondulado | 25 |  |  |  | 7426700 | N | 5258103.6
TMC 4G | Red Energia | Terreno Ondulado - Trasiegos | Tipo 1 15 Kw Distancia mts (Ml ): Lr 500 | 1 | CAPEX | Unitario | 3270466.6667 | 1 | 500 | Ondulado | 15 |  |  |  | 3270466.6667 | N | 2315490.4
TMC 4G | Red Energia | Terreno Ondulado - Trasiegos | Tipo 1 15 Kw Distancia mts (Ml ): Lr 1000 | 1 | CAPEX | Unitario | 4538233.3333 | 1 | 1000 | Ondulado | 15 |  |  |  | 4538233.3333 | N | 3213069.2
TMC 4G | Red Energia | Terreno Ondulado - Trasiegos | Tipo 1 15 Kw Distancia mts (Ml ): Lr 1500 | 1 | CAPEX | Unitario | 6489366.6667 | 1 | 1500 | Ondulado | 15 |  |  |  | 6489366.6667 | N | 4594471.6
TMC 4G | Red Energia | Terreno Ondulado - Trasiegos | Tipo 1 15 Kw Distancia mts (Ml ): Lr 2500 | 1 | CAPEX | Unitario | 7426700 | 1 | 2500 | Ondulado | 15 |  |  |  | 7426700 | N | 5258103.6
TMC 4G | Red Energia | Terreno Ondulado - Trasiegos | Tipo 2 25 Kw Distancia mts (Ml ): Lr 500 | 2 | CAPEX | Unitario | 4859606.6667 | 1 | 500 | Ondulado | 25 |  |  |  | 4859606.6667 | N | 3440601.52
TMC 4G | Red Energia | Terreno Ondulado - Trasiegos | Tipo 2 25 Kw Distancia mts (Ml ): Lr 1000 | 2 | CAPEX | Unitario | 6690503.3333 | 1 | 1000 | Ondulado | 25 |  |  |  | 6690503.3333 | N | 4736876.36
TMC 4G | Red Energia | Terreno Ondulado - Trasiegos | Tipo 2 25 Kw Distancia mts (Ml ): Lr 1500 | 2 | CAPEX | Unitario | 9123110 | 1 | 1500 | Ondulado | 25 |  |  |  | 9123110 | N | 6459161.88
TMC 4G | Red Energia | Terreno Ondulado - Trasiegos | Tipo 2 25 Kw Distancia mts (Ml ): Lr 2500 | 2 | CAPEX | Unitario | 10331110 | 1 | 2500 | Ondulado | 25 |  |  |  | 10331110 | N | 7314425.88
TMC 4G | Red Energia | Terreno Ondulado - Trasiegos | Tipo 2 15 Kw Distancia mts (Ml ): Lr 500 | 2 | CAPEX | Unitario | 4859606.6667 | 1 | 500 | Ondulado | 15 |  |  |  | 4859606.6667 | N | 3440601.52
TMC 4G | Red Energia | Terreno Ondulado - Trasiegos | Tipo 2 15 Kw Distancia mts (Ml ): Lr 1000 | 2 | CAPEX | Unitario | 6690503.3333 | 1 | 1000 | Ondulado | 15 |  |  |  | 6690503.3333 | N | 4736876.36
TMC 4G | Red Energia | Terreno Ondulado - Trasiegos | Tipo 2 15 Kw Distancia mts (Ml ): Lr 1500 | 2 | CAPEX | Unitario | 9123110 | 1 | 1500 | Ondulado | 15 |  |  |  | 9123110 | N | 6459161.88
TMC 4G | Red Energia | Terreno Ondulado - Trasiegos | Tipo 2 15 Kw Distancia mts (Ml ): Lr 2500 | 2 | CAPEX | Unitario | 10331110 | 1 | 2500 | Ondulado | 15 |  |  |  | 10331110 | N | 7314425.88
TMC 4G | Red Energia | Terreno Ondulado - Trasiegos | Tipo 2 25 Kw Distancia mts (Ml ): Lr 500 | 3 | CAPEX | Unitario | 4859606.6667 | 1 | 500 | Ondulado | 25 |  |  |  | 4859606.6667 | N | 3440601.52
TMC 4G | Red Energia | Terreno Ondulado - Trasiegos | Tipo 2 25 Kw Distancia mts (Ml ): Lr 1000 | 3 | CAPEX | Unitario | 6690503.3333 | 1 | 1000 | Ondulado | 25 |  |  |  | 6690503.3333 | N | 4736876.36
TMC 4G | Red Energia | Terreno Ondulado - Trasiegos | Tipo 2 25 Kw Distancia mts (Ml ): Lr 1500 | 3 | CAPEX | Unitario | 9123110 | 1 | 1500 | Ondulado | 25 |  |  |  | 9123110 | N | 6459161.88
TMC 4G | Red Energia | Terreno Ondulado - Trasiegos | Tipo 2 25 Kw Distancia mts (Ml ): Lr 2500 | 3 | CAPEX | Unitario | 10331110 | 1 | 2500 | Ondulado | 25 |  |  |  | 10331110 | N | 7314425.88
TMC 4G | Red Energia | Terreno Ondulado - Trasiegos | Tipo 2 15 Kw Distancia mts (Ml ): Lr 500 | 3 | CAPEX | Unitario | 4859606.6667 | 1 | 500 | Ondulado | 15 |  |  |  | 4859606.6667 | N | 3440601.52
TMC 4G | Red Energia | Terreno Ondulado - Trasiegos | Tipo 2 15 Kw Distancia mts (Ml ): Lr 1000 | 3 | CAPEX | Unitario | 6690503.3333 | 1 | 1000 | Ondulado | 15 |  |  |  | 6690503.3333 | N | 4736876.36
TMC 4G | Red Energia | Terreno Ondulado - Trasiegos | Tipo 2 15 Kw Distancia mts (Ml ): Lr 1500 | 3 | CAPEX | Unitario | 9123110 | 1 | 1500 | Ondulado | 15 |  |  |  | 9123110 | N | 6459161.88
TMC 4G | Red Energia | Terreno Ondulado - Trasiegos | Tipo 2 15 Kw Distancia mts (Ml ): Lr 2500 | 3 | CAPEX | Unitario | 10331110 | 1 | 2500 | Ondulado | 15 |  |  |  | 10331110 | N | 7314425.88
TMC 4G | Red Energia | Terreno Ondulado - Maniobras en conexión | Tipo 1 25 Kw Distancia mts (Ml ): Lr 500 | 1 | CAPEX | Unitario | 1749026.396 | 1 | 500 | Ondulado | 25 |  |  |  | 1749026.396 | N | 621254.1759
TMC 4G | Red Energia | Terreno Ondulado - Maniobras en conexión | Tipo 1 25 Kw Distancia mts (Ml ): Lr 1000 | 1 | CAPEX | Unitario | 2249266.396 | 1 | 1000 | Ondulado | 25 |  |  |  | 2249266.396 | N | 798939.4239
TMC 4G | Red Energia | Terreno Ondulado - Maniobras en conexión | Tipo 1 25 Kw Distancia mts (Ml ): Lr 1500 | 1 | CAPEX | Unitario | 2590653.0627 | 1 | 1500 | Ondulado | 25 |  |  |  | 2590653.0627 | N | 920199.9679
TMC 4G | Red Energia | Terreno Ondulado - Maniobras en conexión | Tipo 1 25 Kw Distancia mts (Ml ): Lr 2500 | 1 | CAPEX | Unitario | 2590653.0627 | 1 | 2500 | Ondulado | 25 |  |  |  | 2590653.0627 | N | 920199.9679
TMC 4G | Red Energia | Terreno Ondulado - Maniobras en conexión | Tipo 1 15 Kw Distancia mts (Ml ): Lr 500 | 1 | CAPEX | Unitario | 1683681.5351 | 1 | 500 | Ondulado | 15 |  |  |  | 1683681.5351 | N | 598043.6813
TMC 4G | Red Energia | Terreno Ondulado - Maniobras en conexión | Tipo 1 15 Kw Distancia mts (Ml ): Lr 1000 | 1 | CAPEX | Unitario | 2183921.5351 | 1 | 1000 | Ondulado | 15 |  |  |  | 2183921.5351 | N | 775728.9293
TMC 4G | Red Energia | Terreno Ondulado - Maniobras en conexión | Tipo 1 15 Kw Distancia mts (Ml ): Lr 1500 | 1 | CAPEX | Unitario | 2525308.2017 | 1 | 1500 | Ondulado | 15 |  |  |  | 2525308.2017 | N | 896989.4733
TMC 4G | Red Energia | Terreno Ondulado - Maniobras en conexión | Tipo 1 15 Kw Distancia mts (Ml ): Lr 2500 | 1 | CAPEX | Unitario | 2525308.2017 | 1 | 2500 | Ondulado | 15 |  |  |  | 2525308.2017 | N | 896989.4733
TMC 4G | Red Energia | Terreno Ondulado - Maniobras en conexión | Tipo 2 25 Kw Distancia mts (Ml ): Lr 500 | 2 | CAPEX | Unitario | 1940242.396 | 1 | 500 | Ondulado | 25 |  |  |  | 1940242.396 | N | 689174.0991
TMC 4G | Red Energia | Terreno Ondulado - Maniobras en conexión | Tipo 2 25 Kw Distancia mts (Ml ): Lr 1000 | 2 | CAPEX | Unitario | 2590554.396 | 1 | 1000 | Ondulado | 25 |  |  |  | 2590554.396 | N | 920164.9215
TMC 4G | Red Energia | Terreno Ondulado - Maniobras en conexión | Tipo 2 25 Kw Distancia mts (Ml ): Lr 1500 | 2 | CAPEX | Unitario | 3034357.0627 | 1 | 1500 | Ondulado | 25 |  |  |  | 3034357.0627 | N | 1077803.6287
TMC 4G | Red Energia | Terreno Ondulado - Maniobras en conexión | Tipo 2 25 Kw Distancia mts (Ml ): Lr 2500 | 2 | CAPEX | Unitario | 3034357.0627 | 1 | 2500 | Ondulado | 25 |  |  |  | 3034357.0627 | N | 1077803.6287
TMC 4G | Red Energia | Terreno Ondulado - Maniobras en conexión | Tipo 2 15 Kw Distancia mts (Ml ): Lr 500 | 2 | CAPEX | Unitario | 1874897.5351 | 1 | 500 | Ondulado | 15 |  |  |  | 1874897.5351 | N | 665963.6045
TMC 4G | Red Energia | Terreno Ondulado - Maniobras en conexión | Tipo 2 15 Kw Distancia mts (Ml ): Lr 1000 | 2 | CAPEX | Unitario | 2525209.5351 | 1 | 1000 | Ondulado | 15 |  |  |  | 2525209.5351 | N | 896954.4269
TMC 4G | Red Energia | Terreno Ondulado - Maniobras en conexión | Tipo 2 15 Kw Distancia mts (Ml ): Lr 1500 | 2 | CAPEX | Unitario | 2969012.2017 | 1 | 1500 | Ondulado | 15 |  |  |  | 2969012.2017 | N | 1054593.1341
TMC 4G | Red Energia | Terreno Ondulado - Maniobras en conexión | Tipo 2 15 Kw Distancia mts (Ml ): Lr 2500 | 2 | CAPEX | Unitario | 2969012.2017 | 1 | 2500 | Ondulado | 15 |  |  |  | 2969012.2017 | N | 1054593.1341
TMC 4G | Red Energia | Terreno Ondulado - Maniobras en conexión | Tipo 2 25 Kw Distancia mts (Ml ): Lr 500 | 3 | CAPEX | Unitario | 1940242.396 | 1 | 500 | Ondulado | 25 |  |  |  | 1940242.396 | N | 689174.0991
TMC 4G | Red Energia | Terreno Ondulado - Maniobras en conexión | Tipo 2 25 Kw Distancia mts (Ml ): Lr 1000 | 3 | CAPEX | Unitario | 2590554.396 | 1 | 1000 | Ondulado | 25 |  |  |  | 2590554.396 | N | 920164.9215
TMC 4G | Red Energia | Terreno Ondulado - Maniobras en conexión | Tipo 2 25 Kw Distancia mts (Ml ): Lr 1500 | 3 | CAPEX | Unitario | 3034357.0627 | 1 | 1500 | Ondulado | 25 |  |  |  | 3034357.0627 | N | 1077803.6287
TMC 4G | Red Energia | Terreno Ondulado - Maniobras en conexión | Tipo 2 25 Kw Distancia mts (Ml ): Lr 2500 | 3 | CAPEX | Unitario | 3034357.0627 | 1 | 2500 | Ondulado | 25 |  |  |  | 3034357.0627 | N | 1077803.6287
TMC 4G | Red Energia | Terreno Ondulado - Maniobras en conexión | Tipo 2 15 Kw Distancia mts (Ml ): Lr 500 | 3 | CAPEX | Unitario | 1874897.5351 | 1 | 500 | Ondulado | 15 |  |  |  | 1874897.5351 | N | 665963.6045
TMC 4G | Red Energia | Terreno Ondulado - Maniobras en conexión | Tipo 2 15 Kw Distancia mts (Ml ): Lr 1000 | 3 | CAPEX | Unitario | 2525209.5351 | 1 | 1000 | Ondulado | 15 |  |  |  | 2525209.5351 | N | 896954.4269
TMC 4G | Red Energia | Terreno Ondulado - Maniobras en conexión | Tipo 2 15 Kw Distancia mts (Ml ): Lr 1500 | 3 | CAPEX | Unitario | 2969012.2017 | 1 | 1500 | Ondulado | 15 |  |  |  | 2969012.2017 | N | 1054593.1341
TMC 4G | Red Energia | Terreno Ondulado - Maniobras en conexión | Tipo 2 15 Kw Distancia mts (Ml ): Lr 2500 | 3 | CAPEX | Unitario | 2969012.2017 | 1 | 2500 | Ondulado | 15 |  |  |  | 2969012.2017 | N | 1054593.1341
TMC 4G | Red Energia | Terreno Ondulado - Diseños, planos | Tipo 1 25 Kw Distancia mts (Ml ): Lr 500 | 1 | CAPEX | Unitario | 2218858.442 | 1 | 500 | Ondulado | 25 |  |  |  | 2218858.442 | N | 788138.5186
TMC 4G | Red Energia | Terreno Ondulado - Diseños, planos | Tipo 1 25 Kw Distancia mts (Ml ): Lr 1000 | 1 | CAPEX | Unitario | 2768858.442 | 1 | 1000 | Ondulado | 25 |  |  |  | 2768858.442 | N | 983498.5186
TMC 4G | Red Energia | Terreno Ondulado - Diseños, planos | Tipo 1 25 Kw Distancia mts (Ml ): Lr 1500 | 1 | CAPEX | Unitario | 3268858.442 | 1 | 1500 | Ondulado | 25 |  |  |  | 3268858.442 | N | 1161098.5186
TMC 4G | Red Energia | Terreno Ondulado - Diseños, planos | Tipo 1 25 Kw Distancia mts (Ml ): Lr 2500 | 1 | CAPEX | Unitario | 5268858.442 | 1 | 2500 | Ondulado | 25 |  |  |  | 5268858.442 | N | 1871498.5186
TMC 4G | Red Energia | Terreno Ondulado - Diseños, planos | Tipo 1 15 Kw Distancia mts (Ml ): Lr 500 | 1 | CAPEX | Unitario | 2059626.4962 | 1 | 500 | Ondulado | 15 |  |  |  | 2059626.4962 | N | 731579.3315
TMC 4G | Red Energia | Terreno Ondulado - Diseños, planos | Tipo 1 15 Kw Distancia mts (Ml ): Lr 1000 | 1 | CAPEX | Unitario | 2609626.4962 | 1 | 1000 | Ondulado | 15 |  |  |  | 2609626.4962 | N | 926939.3315
TMC 4G | Red Energia | Terreno Ondulado - Diseños, planos | Tipo 1 15 Kw Distancia mts (Ml ): Lr 1500 | 1 | CAPEX | Unitario | 3109626.4962 | 1 | 1500 | Ondulado | 15 |  |  |  | 3109626.4962 | N | 1104539.3315
TMC 4G | Red Energia | Terreno Ondulado - Diseños, planos | Tipo 1 15 Kw Distancia mts (Ml ): Lr 2500 | 1 | CAPEX | Unitario | 5109626.4962 | 1 | 2500 | Ondulado | 15 |  |  |  | 5109626.4962 | N | 1814939.3315
TMC 4G | Red Energia | Terreno Ondulado - Diseños, planos | Tipo 2 25 Kw Distancia mts (Ml ): Lr 500 | 2 | CAPEX | Unitario | 2218858.442 | 1 | 500 | Ondulado | 25 |  |  |  | 2218858.442 | N | 788138.5186
TMC 4G | Red Energia | Terreno Ondulado - Diseños, planos | Tipo 2 25 Kw Distancia mts (Ml ): Lr 1000 | 2 | CAPEX | Unitario | 2768858.442 | 1 | 1000 | Ondulado | 25 |  |  |  | 2768858.442 | N | 983498.5186
TMC 4G | Red Energia | Terreno Ondulado - Diseños, planos | Tipo 2 25 Kw Distancia mts (Ml ): Lr 1500 | 2 | CAPEX | Unitario | 3268858.442 | 1 | 1500 | Ondulado | 25 |  |  |  | 3268858.442 | N | 1161098.5186
TMC 4G | Red Energia | Terreno Ondulado - Diseños, planos | Tipo 2 25 Kw Distancia mts (Ml ): Lr 2500 | 2 | CAPEX | Unitario | 5268858.442 | 1 | 2500 | Ondulado | 25 |  |  |  | 5268858.442 | N | 1871498.5186
TMC 4G | Red Energia | Terreno Ondulado - Diseños, planos | Tipo 2 15 Kw Distancia mts (Ml ): Lr 500 | 2 | CAPEX | Unitario | 2059626.4962 | 1 | 500 | Ondulado | 15 |  |  |  | 2059626.4962 | N | 731579.3315
TMC 4G | Red Energia | Terreno Ondulado - Diseños, planos | Tipo 2 15 Kw Distancia mts (Ml ): Lr 1000 | 2 | CAPEX | Unitario | 2609626.4962 | 1 | 1000 | Ondulado | 15 |  |  |  | 2609626.4962 | N | 926939.3315
TMC 4G | Red Energia | Terreno Ondulado - Diseños, planos | Tipo 2 15 Kw Distancia mts (Ml ): Lr 1500 | 2 | CAPEX | Unitario | 3109626.4962 | 1 | 1500 | Ondulado | 15 |  |  |  | 3109626.4962 | N | 1104539.3315
TMC 4G | Red Energia | Terreno Ondulado - Diseños, planos | Tipo 2 15 Kw Distancia mts (Ml ): Lr 2500 | 2 | CAPEX | Unitario | 5109626.4962 | 1 | 2500 | Ondulado | 15 |  |  |  | 5109626.4962 | N | 1814939.3315
TMC 4G | Red Energia | Terreno Ondulado - Diseños, planos | Tipo 2 25 Kw Distancia mts (Ml ): Lr 500 | 3 | CAPEX | Unitario | 2218858.442 | 1 | 500 | Ondulado | 25 |  |  |  | 2218858.442 | N | 788138.5186
TMC 4G | Red Energia | Terreno Ondulado - Diseños, planos | Tipo 2 25 Kw Distancia mts (Ml ): Lr 1000 | 3 | CAPEX | Unitario | 2768858.442 | 1 | 1000 | Ondulado | 25 |  |  |  | 2768858.442 | N | 983498.5186
TMC 4G | Red Energia | Terreno Ondulado - Diseños, planos | Tipo 2 25 Kw Distancia mts (Ml ): Lr 1500 | 3 | CAPEX | Unitario | 3268858.442 | 1 | 1500 | Ondulado | 25 |  |  |  | 3268858.442 | N | 1161098.5186
TMC 4G | Red Energia | Terreno Ondulado - Diseños, planos | Tipo 2 25 Kw Distancia mts (Ml ): Lr 2500 | 3 | CAPEX | Unitario | 5268858.442 | 1 | 2500 | Ondulado | 25 |  |  |  | 5268858.442 | N | 1871498.5186
TMC 4G | Red Energia | Terreno Ondulado - Diseños, planos | Tipo 2 15 Kw Distancia mts (Ml ): Lr 500 | 3 | CAPEX | Unitario | 2059626.4962 | 1 | 500 | Ondulado | 15 |  |  |  | 2059626.4962 | N | 731579.3315
TMC 4G | Red Energia | Terreno Ondulado - Diseños, planos | Tipo 2 15 Kw Distancia mts (Ml ): Lr 1000 | 3 | CAPEX | Unitario | 2609626.4962 | 1 | 1000 | Ondulado | 15 |  |  |  | 2609626.4962 | N | 926939.3315
TMC 4G | Red Energia | Terreno Ondulado - Diseños, planos | Tipo 2 15 Kw Distancia mts (Ml ): Lr 1500 | 3 | CAPEX | Unitario | 3109626.4962 | 1 | 1500 | Ondulado | 15 |  |  |  | 3109626.4962 | N | 1104539.3315
TMC 4G | Red Energia | Terreno Ondulado - Diseños, planos | Tipo 2 15 Kw Distancia mts (Ml ): Lr 2500 | 3 | CAPEX | Unitario | 5109626.4962 | 1 | 2500 | Ondulado | 15 |  |  |  | 5109626.4962 | N | 1814939.3315
TMC 4G | Red Energia | Terreno Plano - Soportes (Postes) | Tipo 1 25 Kw Distancia mts (Ml ): Lr 500 | 1 | CAPEX | Unitario | 7360575.8313 | 1 | 500 | Plano | 25 |  |  |  | 7360575.8313 | N | 11501930.2171 | 76.6%
TMC 4G | Red Energia | Terreno Plano - Soportes (Postes) | Tipo 1 25 Kw Distancia mts (Ml ): Lr 1000 | 1 | CAPEX | Unitario | 15665085.4956 | 1 | 1000 | Plano | 25 |  |  |  | 15665085.4956 | N | 24478889.1988
TMC 4G | Red Energia | Terreno Plano - Soportes (Postes) | Tipo 1 25 Kw Distancia mts (Ml ): Lr 1500 | 1 | CAPEX | Unitario | 24590377.3277 | 1 | 1500 | Plano | 25 |  |  |  | 24590377.3277 | N | 38425907.2274
TMC 4G | Red Energia | Terreno Plano - Soportes (Postes) | Tipo 1 25 Kw Distancia mts (Ml ): Lr 2500 | 1 | CAPEX | Unitario | 36358152.9912 | 1 | 2500 | Plano | 25 |  |  |  | 36358152.9912 | N | 56814704.1902
TMC 4G | Red Energia | Terreno Plano - Soportes (Postes) | Tipo 1 15 Kw Distancia mts (Ml ): Lr 500 | 1 | CAPEX | Unitario | 7360575.8313 | 1 | 500 | Plano | 15 |  |  |  | 7360575.8313 | N | 11501930.2171
TMC 4G | Red Energia | Terreno Plano - Soportes (Postes) | Tipo 1 15 Kw Distancia mts (Ml ): Lr 1000 | 1 | CAPEX | Unitario | 15665085.4956 | 1 | 1000 | Plano | 15 |  |  |  | 15665085.4956 | N | 24478889.1988
TMC 4G | Red Energia | Terreno Plano - Soportes (Postes) | Tipo 1 15 Kw Distancia mts (Ml ): Lr 1500 | 1 | CAPEX | Unitario | 24590377.3277 | 1 | 1500 | Plano | 15 |  |  |  | 24590377.3277 | N | 38425907.2274
TMC 4G | Red Energia | Terreno Plano - Soportes (Postes) | Tipo 1 15 Kw Distancia mts (Ml ): Lr 2500 | 1 | CAPEX | Unitario | 36358152.9912 | 1 | 2500 | Plano | 15 |  |  |  | 36358152.9912 | N | 56814704.1902
TMC 4G | Red Energia | Terreno Plano - Soportes (Postes) | Tipo 2 25 Kw Distancia mts (Ml ): Lr 500 | 2 | CAPEX | Unitario | 8424308.1976 | 1 | 500 | Plano | 25 |  |  |  | 8424308.1976 | N | 13164160.9619
TMC 4G | Red Energia | Terreno Plano - Soportes (Postes) | Tipo 2 25 Kw Distancia mts (Ml ): Lr 1000 | 2 | CAPEX | Unitario | 17389033.2619 | 1 | 1000 | Plano | 25 |  |  |  | 17389033.2619 | N | 27172798.9363
TMC 4G | Red Energia | Terreno Plano - Soportes (Postes) | Tipo 2 25 Kw Distancia mts (Ml ): Lr 1500 | 2 | CAPEX | Unitario | 26987397.4603 | 1 | 1500 | Plano | 25 |  |  |  | 26987397.4603 | N | 42171586.7673
TMC 4G | Red Energia | Terreno Plano - Soportes (Postes) | Tipo 2 25 Kw Distancia mts (Ml ): Lr 2500 | 2 | CAPEX | Unitario | 38977684.29 | 1 | 2500 | Plano | 25 |  |  |  | 38977684.29 | N | 60908088.5789
TMC 4G | Red Energia | Terreno Plano - Soportes (Postes) | Tipo 2 15 Kw Distancia mts (Ml ): Lr 500 | 2 | CAPEX | Unitario | 8424308.1976 | 1 | 500 | Plano | 15 |  |  |  | 8424308.1976 | N | 13164160.9619
TMC 4G | Red Energia | Terreno Plano - Soportes (Postes) | Tipo 2 15 Kw Distancia mts (Ml ): Lr 1000 | 2 | CAPEX | Unitario | 17389033.2619 | 1 | 1000 | Plano | 15 |  |  |  | 17389033.2619 | N | 27172798.9363
TMC 4G | Red Energia | Terreno Plano - Soportes (Postes) | Tipo 2 15 Kw Distancia mts (Ml ): Lr 1500 | 2 | CAPEX | Unitario | 26987397.4603 | 1 | 1500 | Plano | 15 |  |  |  | 26987397.4603 | N | 42171586.7673
TMC 4G | Red Energia | Terreno Plano - Soportes (Postes) | Tipo 2 15 Kw Distancia mts (Ml ): Lr 2500 | 2 | CAPEX | Unitario | 38977684.29 | 1 | 2500 | Plano | 15 |  |  |  | 38977684.29 | N | 60908088.5789
TMC 4G | Red Energia | Terreno Plano - Soportes (Postes) | Tipo 2 25 Kw Distancia mts (Ml ): Lr 500 | 3 | CAPEX | Unitario | 8424308.1976 | 1 | 500 | Plano | 25 |  |  |  | 8424308.1976 | N | 13164160.9619
TMC 4G | Red Energia | Terreno Plano - Soportes (Postes) | Tipo 2 25 Kw Distancia mts (Ml ): Lr 1000 | 3 | CAPEX | Unitario | 17389033.2619 | 1 | 1000 | Plano | 25 |  |  |  | 17389033.2619 | N | 27172798.9363
TMC 4G | Red Energia | Terreno Plano - Soportes (Postes) | Tipo 2 25 Kw Distancia mts (Ml ): Lr 1500 | 3 | CAPEX | Unitario | 26987397.4603 | 1 | 1500 | Plano | 25 |  |  |  | 26987397.4603 | N | 42171586.7673
TMC 4G | Red Energia | Terreno Plano - Soportes (Postes) | Tipo 2 25 Kw Distancia mts (Ml ): Lr 2500 | 3 | CAPEX | Unitario | 38977684.29 | 1 | 2500 | Plano | 25 |  |  |  | 38977684.29 | N | 60908088.5789
TMC 4G | Red Energia | Terreno Plano - Soportes (Postes) | Tipo 2 15 Kw Distancia mts (Ml ): Lr 500 | 3 | CAPEX | Unitario | 8424308.1976 | 1 | 500 | Plano | 15 |  |  |  | 8424308.1976 | N | 13164160.9619
TMC 4G | Red Energia | Terreno Plano - Soportes (Postes) | Tipo 2 15 Kw Distancia mts (Ml ): Lr 1000 | 3 | CAPEX | Unitario | 17389033.2619 | 1 | 1000 | Plano | 15 |  |  |  | 17389033.2619 | N | 27172798.9363
TMC 4G | Red Energia | Terreno Plano - Soportes (Postes) | Tipo 2 15 Kw Distancia mts (Ml ): Lr 1500 | 3 | CAPEX | Unitario | 26987397.4603 | 1 | 1500 | Plano | 15 |  |  |  | 26987397.4603 | N | 42171586.7673
TMC 4G | Red Energia | Terreno Plano - Soportes (Postes) | Tipo 2 15 Kw Distancia mts (Ml ): Lr 2500 | 3 | CAPEX | Unitario | 38977684.29 | 1 | 2500 | Plano | 15 |  |  |  | 38977684.29 | N | 60908088.5789
TMC 4G | Red Energia | Terreno Plano - Cableados Mt | Tipo 1 25 Kw Distancia mts (Ml ): Lr 500 | 1 | CAPEX | Unitario | 9319531.0633 | 1 | 500 | Plano | 25 |  |  |  | 9319531.0633 | N | 14563072.0208
TMC 4G | Red Energia | Terreno Plano - Cableados Mt | Tipo 1 25 Kw Distancia mts (Ml ): Lr 1000 | 1 | CAPEX | Unitario | 18035709.0633 | 1 | 1000 | Plano | 25 |  |  |  | 18035709.0633 | N | 28183320.4107
TMC 4G | Red Energia | Terreno Plano - Cableados Mt | Tipo 1 25 Kw Distancia mts (Ml ): Lr 1500 | 1 | CAPEX | Unitario | 26053039.73 | 1 | 1500 | Plano | 25 |  |  |  | 26053039.73 | N | 40711522.0037
TMC 4G | Red Energia | Terreno Plano - Cableados Mt | Tipo 1 25 Kw Distancia mts (Ml ): Lr 2500 | 1 | CAPEX | Unitario | 39083959.73 | 1 | 2500 | Plano | 25 |  |  |  | 39083959.73 | N | 61074158.8325
TMC 4G | Red Energia | Terreno Plano - Cableados Mt | Tipo 1 15 Kw Distancia mts (Ml ): Lr 500 | 1 | CAPEX | Unitario | 8913404.3967 | 1 | 500 | Plano | 15 |  |  |  | 8913404.3967 | N | 13928442.2464
TMC 4G | Red Energia | Terreno Plano - Cableados Mt | Tipo 1 15 Kw Distancia mts (Ml ): Lr 1000 | 1 | CAPEX | Unitario | 17223455.73 | 1 | 1000 | Plano | 15 |  |  |  | 17223455.73 | N | 26914060.8619
TMC 4G | Red Energia | Terreno Plano - Cableados Mt | Tipo 1 15 Kw Distancia mts (Ml ): Lr 1500 | 1 | CAPEX | Unitario | 24834659.73 | 1 | 1500 | Plano | 15 |  |  |  | 24834659.73 | N | 38807632.6805
TMC 4G | Red Energia | Terreno Plano - Cableados Mt | Tipo 1 15 Kw Distancia mts (Ml ): Lr 2500 | 1 | CAPEX | Unitario | 37053326.3967 | 1 | 2500 | Plano | 15 |  |  |  | 37053326.3967 | N | 57901009.9605
TMC 4G | Red Energia | Terreno Plano - Cableados Mt | Tipo 2 25 Kw Distancia mts (Ml ): Lr 500 | 2 | CAPEX | Unitario | 10160752.2633 | 1 | 500 | Plano | 25 |  |  |  | 10160752.2633 | N | 15877597.9168
TMC 4G | Red Energia | Terreno Plano - Cableados Mt | Tipo 2 25 Kw Distancia mts (Ml ): Lr 1000 | 2 | CAPEX | Unitario | 19537145.6633 | 1 | 1000 | Plano | 25 |  |  |  | 19537145.6633 | N | 30529525.2994
TMC 4G | Red Energia | Terreno Plano - Cableados Mt | Tipo 2 25 Kw Distancia mts (Ml ): Lr 1500 | 2 | CAPEX | Unitario | 28005037.53 | 1 | 1500 | Plano | 25 |  |  |  | 28005037.53 | N | 43761791.8459
TMC 4G | Red Energia | Terreno Plano - Cableados Mt | Tipo 2 25 Kw Distancia mts (Ml ): Lr 2500 | 2 | CAPEX | Unitario | 41035957.53 | 1 | 2500 | Plano | 25 |  |  |  | 41035957.53 | N | 64124428.6747
TMC 4G | Red Energia | Terreno Plano - Cableados Mt | Tipo 2 15 Kw Distancia mts (Ml ): Lr 500 | 2 | CAPEX | Unitario | 9754625.5967 | 1 | 500 | Plano | 15 |  |  |  | 9754625.5967 | N | 15242968.1424
TMC 4G | Red Energia | Terreno Plano - Cableados Mt | Tipo 2 15 Kw Distancia mts (Ml ): Lr 1000 | 2 | CAPEX | Unitario | 18724892.33 | 1 | 1000 | Plano | 15 |  |  |  | 18724892.33 | N | 29260265.7506
TMC 4G | Red Energia | Terreno Plano - Cableados Mt | Tipo 2 15 Kw Distancia mts (Ml ): Lr 1500 | 2 | CAPEX | Unitario | 26786657.53 | 1 | 1500 | Plano | 15 |  |  |  | 26786657.53 | N | 41857902.5227
TMC 4G | Red Energia | Terreno Plano - Cableados Mt | Tipo 2 15 Kw Distancia mts (Ml ): Lr 2500 | 2 | CAPEX | Unitario | 39005324.1967 | 1 | 2500 | Plano | 15 |  |  |  | 39005324.1967 | N | 60951279.8027
TMC 4G | Red Energia | Terreno Plano - Cableados Mt | Tipo 2 25 Kw Distancia mts (Ml ): Lr 500 | 3 | CAPEX | Unitario | 10160752.2633 | 1 | 500 | Plano | 25 |  |  |  | 10160752.2633 | N | 15877597.9168
TMC 4G | Red Energia | Terreno Plano - Cableados Mt | Tipo 2 25 Kw Distancia mts (Ml ): Lr 1000 | 3 | CAPEX | Unitario | 19537145.6633 | 1 | 1000 | Plano | 25 |  |  |  | 19537145.6633 | N | 30529525.2994
TMC 4G | Red Energia | Terreno Plano - Cableados Mt | Tipo 2 25 Kw Distancia mts (Ml ): Lr 1500 | 3 | CAPEX | Unitario | 28005037.53 | 1 | 1500 | Plano | 25 |  |  |  | 28005037.53 | N | 43761791.8459
TMC 4G | Red Energia | Terreno Plano - Cableados Mt | Tipo 2 25 Kw Distancia mts (Ml ): Lr 2500 | 3 | CAPEX | Unitario | 41035957.53 | 1 | 2500 | Plano | 25 |  |  |  | 41035957.53 | N | 64124428.6747
TMC 4G | Red Energia | Terreno Plano - Cableados Mt | Tipo 2 15 Kw Distancia mts (Ml ): Lr 500 | 3 | CAPEX | Unitario | 9754625.5967 | 1 | 500 | Plano | 15 |  |  |  | 9754625.5967 | N | 15242968.1424
TMC 4G | Red Energia | Terreno Plano - Cableados Mt | Tipo 2 15 Kw Distancia mts (Ml ): Lr 1000 | 3 | CAPEX | Unitario | 18724892.33 | 1 | 1000 | Plano | 15 |  |  |  | 18724892.33 | N | 29260265.7506
TMC 4G | Red Energia | Terreno Plano - Cableados Mt | Tipo 2 15 Kw Distancia mts (Ml ): Lr 1500 | 3 | CAPEX | Unitario | 26786657.53 | 1 | 1500 | Plano | 15 |  |  |  | 26786657.53 | N | 41857902.5227
TMC 4G | Red Energia | Terreno Plano - Cableados Mt | Tipo 2 15 Kw Distancia mts (Ml ): Lr 2500 | 3 | CAPEX | Unitario | 39005324.1967 | 1 | 2500 | Plano | 15 |  |  |  | 39005324.1967 | N | 60951279.8027
TMC 4G | Red Energia | Terreno Plano - Paso Cruceta Lar | Tipo 1 25 Kw Distancia mts (Ml ): Lr 500 | 1 | CAPEX | Unitario | 5626782.5633 | 1 | 500 | Plano | 25 |  |  |  | 5626782.5633 | N | 8792635.5048
TMC 4G | Red Energia | Terreno Plano - Paso Cruceta Lar | Tipo 1 25 Kw Distancia mts (Ml ): Lr 1000 | 1 | CAPEX | Unitario | 11004726.5633 | 1 | 1000 | Plano | 25 |  |  |  | 11004726.5633 | N | 17196425.9169
TMC 4G | Red Energia | Terreno Plano - Paso Cruceta Lar | Tipo 1 25 Kw Distancia mts (Ml ): Lr 1500 | 1 | CAPEX | Unitario | 15336010.98 | 1 | 1500 | Plano | 25 |  |  |  | 15336010.98 | N | 23964664.1978
TMC 4G | Red Energia | Terreno Plano - Paso Cruceta Lar | Tipo 1 25 Kw Distancia mts (Ml ): Lr 2500 | 1 | CAPEX | Unitario | 20988136.23 | 1 | 2500 | Plano | 25 |  |  |  | 20988136.23 | N | 32796901.1984
TMC 4G | Red Energia | Terreno Plano - Paso Cruceta Lar | Tipo 1 15 Kw Distancia mts (Ml ): Lr 500 | 1 | CAPEX | Unitario | 5626782.5633 | 1 | 500 | Plano | 15 |  |  |  | 5626782.5633 | N | 8792635.5048
TMC 4G | Red Energia | Terreno Plano - Paso Cruceta Lar | Tipo 1 15 Kw Distancia mts (Ml ): Lr 1000 | 1 | CAPEX | Unitario | 11004726.5633 | 1 | 1000 | Plano | 15 |  |  |  | 11004726.5633 | N | 17196425.9169
TMC 4G | Red Energia | Terreno Plano - Paso Cruceta Lar | Tipo 1 15 Kw Distancia mts (Ml ): Lr 1500 | 1 | CAPEX | Unitario | 15336010.98 | 1 | 1500 | Plano | 15 |  |  |  | 15336010.98 | N | 23964664.1978
TMC 4G | Red Energia | Terreno Plano - Paso Cruceta Lar | Tipo 1 15 Kw Distancia mts (Ml ): Lr 2500 | 1 | CAPEX | Unitario | 20988136.23 | 1 | 2500 | Plano | 15 |  |  |  | 20988136.23 | N | 32796901.1984
TMC 4G | Red Energia | Terreno Plano - Paso Cruceta Lar | Tipo 2 25 Kw Distancia mts (Ml ): Lr 500 | 2 | CAPEX | Unitario | 6468003.7633 | 1 | 500 | Plano | 25 |  |  |  | 6468003.7633 | N | 10107161.4007
TMC 4G | Red Energia | Terreno Plano - Paso Cruceta Lar | Tipo 2 25 Kw Distancia mts (Ml ): Lr 1000 | 2 | CAPEX | Unitario | 12506163.1633 | 1 | 1000 | Plano | 25 |  |  |  | 12506163.1633 | N | 19542630.8056
TMC 4G | Red Energia | Terreno Plano - Paso Cruceta Lar | Tipo 2 25 Kw Distancia mts (Ml ): Lr 1500 | 2 | CAPEX | Unitario | 17288008.78 | 1 | 1500 | Plano | 25 |  |  |  | 17288008.78 | N | 27014934.04
TMC 4G | Red Energia | Terreno Plano - Paso Cruceta Lar | Tipo 2 25 Kw Distancia mts (Ml ): Lr 2500 | 2 | CAPEX | Unitario | 22940134.03 | 1 | 2500 | Plano | 25 |  |  |  | 22940134.03 | N | 35847171.0406
TMC 4G | Red Energia | Terreno Plano - Paso Cruceta Lar | Tipo 2 15 Kw Distancia mts (Ml ): Lr 500 | 2 | CAPEX | Unitario | 6468003.7633 | 1 | 500 | Plano | 15 |  |  |  | 6468003.7633 | N | 10107161.4007
TMC 4G | Red Energia | Terreno Plano - Paso Cruceta Lar | Tipo 2 15 Kw Distancia mts (Ml ): Lr 1000 | 2 | CAPEX | Unitario | 12506163.1633 | 1 | 1000 | Plano | 15 |  |  |  | 12506163.1633 | N | 19542630.8056
TMC 4G | Red Energia | Terreno Plano - Paso Cruceta Lar | Tipo 2 15 Kw Distancia mts (Ml ): Lr 1500 | 2 | CAPEX | Unitario | 17288008.78 | 1 | 1500 | Plano | 15 |  |  |  | 17288008.78 | N | 27014934.04
TMC 4G | Red Energia | Terreno Plano - Paso Cruceta Lar | Tipo 2 15 Kw Distancia mts (Ml ): Lr 2500 | 2 | CAPEX | Unitario | 22940134.03 | 1 | 2500 | Plano | 15 |  |  |  | 22940134.03 | N | 35847171.0406
TMC 4G | Red Energia | Terreno Plano - Paso Cruceta Lar | Tipo 2 25 Kw Distancia mts (Ml ): Lr 500 | 3 | CAPEX | Unitario | 6468003.7633 | 1 | 500 | Plano | 25 |  |  |  | 6468003.7633 | N | 10107161.4007
TMC 4G | Red Energia | Terreno Plano - Paso Cruceta Lar | Tipo 2 25 Kw Distancia mts (Ml ): Lr 1000 | 3 | CAPEX | Unitario | 12506163.1633 | 1 | 1000 | Plano | 25 |  |  |  | 12506163.1633 | N | 19542630.8056
TMC 4G | Red Energia | Terreno Plano - Paso Cruceta Lar | Tipo 2 25 Kw Distancia mts (Ml ): Lr 1500 | 3 | CAPEX | Unitario | 17288008.78 | 1 | 1500 | Plano | 25 |  |  |  | 17288008.78 | N | 27014934.04
TMC 4G | Red Energia | Terreno Plano - Paso Cruceta Lar | Tipo 2 25 Kw Distancia mts (Ml ): Lr 2500 | 3 | CAPEX | Unitario | 22940134.03 | 1 | 2500 | Plano | 25 |  |  |  | 22940134.03 | N | 35847171.0406
TMC 4G | Red Energia | Terreno Plano - Paso Cruceta Lar | Tipo 2 15 Kw Distancia mts (Ml ): Lr 500 | 3 | CAPEX | Unitario | 6468003.7633 | 1 | 500 | Plano | 15 |  |  |  | 6468003.7633 | N | 10107161.4007
TMC 4G | Red Energia | Terreno Plano - Paso Cruceta Lar | Tipo 2 15 Kw Distancia mts (Ml ): Lr 1000 | 3 | CAPEX | Unitario | 12506163.1633 | 1 | 1000 | Plano | 15 |  |  |  | 12506163.1633 | N | 19542630.8056
TMC 4G | Red Energia | Terreno Plano - Paso Cruceta Lar | Tipo 2 15 Kw Distancia mts (Ml ): Lr 1500 | 3 | CAPEX | Unitario | 17288008.78 | 1 | 1500 | Plano | 15 |  |  |  | 17288008.78 | N | 27014934.04
TMC 4G | Red Energia | Terreno Plano - Paso Cruceta Lar | Tipo 2 15 Kw Distancia mts (Ml ): Lr 2500 | 3 | CAPEX | Unitario | 22940134.03 | 1 | 2500 | Plano | 15 |  |  |  | 22940134.03 | N | 35847171.0406
TMC 4G | Red Energia | Terreno Plano - Transformador Kw | Tipo 1 25 Kw Distancia mts (Ml ): Lr 500 | 1 | CAPEX | Unitario | 6691474.095 | 1 | 500 | Plano | 25 |  |  |  | 6691474.095 | N | 10456365.0798
TMC 4G | Red Energia | Terreno Plano - Transformador Kw | Tipo 1 25 Kw Distancia mts (Ml ): Lr 1000 | 1 | CAPEX | Unitario | 6691474.095 | 1 | 1000 | Plano | 25 |  |  |  | 6691474.095 | N | 10456365.0798
TMC 4G | Red Energia | Terreno Plano - Transformador Kw | Tipo 1 25 Kw Distancia mts (Ml ): Lr 1500 | 1 | CAPEX | Unitario | 6691474.095 | 1 | 1500 | Plano | 25 |  |  |  | 6691474.095 | N | 10456365.0798
TMC 4G | Red Energia | Terreno Plano - Transformador Kw | Tipo 1 25 Kw Distancia mts (Ml ): Lr 2500 | 1 | CAPEX | Unitario | 6691474.095 | 1 | 2500 | Plano | 25 |  |  |  | 6691474.095 | N | 10456365.0798
TMC 4G | Red Energia | Terreno Plano - Transformador Kw | Tipo 1 15 Kw Distancia mts (Ml ): Lr 500 | 1 | CAPEX | Unitario | 6257369.095 | 1 | 500 | Plano | 15 |  |  |  | 6257369.095 | N | 9778015.2426
TMC 4G | Red Energia | Terreno Plano - Transformador Kw | Tipo 1 15 Kw Distancia mts (Ml ): Lr 1000 | 1 | CAPEX | Unitario | 6257369.095 | 1 | 1000 | Plano | 15 |  |  |  | 6257369.095 | N | 9778015.2426
TMC 4G | Red Energia | Terreno Plano - Transformador Kw | Tipo 1 15 Kw Distancia mts (Ml ): Lr 1500 | 1 | CAPEX | Unitario | 6257369.095 | 1 | 1500 | Plano | 15 |  |  |  | 6257369.095 | N | 9778015.2426
TMC 4G | Red Energia | Terreno Plano - Transformador Kw | Tipo 1 15 Kw Distancia mts (Ml ): Lr 2500 | 1 | CAPEX | Unitario | 6257369.095 | 1 | 2500 | Plano | 15 |  |  |  | 6257369.095 | N | 9778015.2426
TMC 4G | Red Energia | Terreno Plano - Transformador Kw | Tipo 2 25 Kw Distancia mts (Ml ): Lr 500 | 2 | CAPEX | Unitario | 6691474.095 | 1 | 500 | Plano | 25 |  |  |  | 6691474.095 | N | 10456365.0798
TMC 4G | Red Energia | Terreno Plano - Transformador Kw | Tipo 2 25 Kw Distancia mts (Ml ): Lr 1000 | 2 | CAPEX | Unitario | 6691474.095 | 1 | 1000 | Plano | 25 |  |  |  | 6691474.095 | N | 10456365.0798
TMC 4G | Red Energia | Terreno Plano - Transformador Kw | Tipo 2 25 Kw Distancia mts (Ml ): Lr 1500 | 2 | CAPEX | Unitario | 6691474.095 | 1 | 1500 | Plano | 25 |  |  |  | 6691474.095 | N | 10456365.0798
TMC 4G | Red Energia | Terreno Plano - Transformador Kw | Tipo 2 25 Kw Distancia mts (Ml ): Lr 2500 | 2 | CAPEX | Unitario | 6691474.095 | 1 | 2500 | Plano | 25 |  |  |  | 6691474.095 | N | 10456365.0798
TMC 4G | Red Energia | Terreno Plano - Transformador Kw | Tipo 2 15 Kw Distancia mts (Ml ): Lr 500 | 2 | CAPEX | Unitario | 6257369.095 | 1 | 500 | Plano | 15 |  |  |  | 6257369.095 | N | 9778015.2426
TMC 4G | Red Energia | Terreno Plano - Transformador Kw | Tipo 2 15 Kw Distancia mts (Ml ): Lr 1000 | 2 | CAPEX | Unitario | 6257369.095 | 1 | 1000 | Plano | 15 |  |  |  | 6257369.095 | N | 9778015.2426
TMC 4G | Red Energia | Terreno Plano - Transformador Kw | Tipo 2 15 Kw Distancia mts (Ml ): Lr 1500 | 2 | CAPEX | Unitario | 6257369.095 | 1 | 1500 | Plano | 15 |  |  |  | 6257369.095 | N | 9778015.2426
TMC 4G | Red Energia | Terreno Plano - Transformador Kw | Tipo 2 15 Kw Distancia mts (Ml ): Lr 2500 | 2 | CAPEX | Unitario | 6257369.095 | 1 | 2500 | Plano | 15 |  |  |  | 6257369.095 | N | 9778015.2426
TMC 4G | Red Energia | Terreno Plano - Transformador Kw | Tipo 2 25 Kw Distancia mts (Ml ): Lr 500 | 3 | CAPEX | Unitario | 6691474.095 | 1 | 500 | Plano | 25 |  |  |  | 6691474.095 | N | 10456365.0798
TMC 4G | Red Energia | Terreno Plano - Transformador Kw | Tipo 2 25 Kw Distancia mts (Ml ): Lr 1000 | 3 | CAPEX | Unitario | 6691474.095 | 1 | 1000 | Plano | 25 |  |  |  | 6691474.095 | N | 10456365.0798
TMC 4G | Red Energia | Terreno Plano - Transformador Kw | Tipo 2 25 Kw Distancia mts (Ml ): Lr 1500 | 3 | CAPEX | Unitario | 6691474.095 | 1 | 1500 | Plano | 25 |  |  |  | 6691474.095 | N | 10456365.0798
TMC 4G | Red Energia | Terreno Plano - Transformador Kw | Tipo 2 25 Kw Distancia mts (Ml ): Lr 2500 | 3 | CAPEX | Unitario | 6691474.095 | 1 | 2500 | Plano | 25 |  |  |  | 6691474.095 | N | 10456365.0798
TMC 4G | Red Energia | Terreno Plano - Transformador Kw | Tipo 2 15 Kw Distancia mts (Ml ): Lr 500 | 3 | CAPEX | Unitario | 6257369.095 | 1 | 500 | Plano | 15 |  |  |  | 6257369.095 | N | 9778015.2426
TMC 4G | Red Energia | Terreno Plano - Transformador Kw | Tipo 2 15 Kw Distancia mts (Ml ): Lr 1000 | 3 | CAPEX | Unitario | 6257369.095 | 1 | 1000 | Plano | 15 |  |  |  | 6257369.095 | N | 9778015.2426
TMC 4G | Red Energia | Terreno Plano - Transformador Kw | Tipo 2 15 Kw Distancia mts (Ml ): Lr 1500 | 3 | CAPEX | Unitario | 6257369.095 | 1 | 1500 | Plano | 15 |  |  |  | 6257369.095 | N | 9778015.2426
TMC 4G | Red Energia | Terreno Plano - Transformador Kw | Tipo 2 15 Kw Distancia mts (Ml ): Lr 2500 | 3 | CAPEX | Unitario | 6257369.095 | 1 | 2500 | Plano | 15 |  |  |  | 6257369.095 | N | 9778015.2426
TMC 4G | Red Energia | Terreno Plano - Parrarayos, Malla | Tipo 1 25 Kw Distancia mts (Ml ): Lr 500 | 1 | CAPEX | Unitario | 5165519.73 | 1 | 500 | Plano | 25 |  |  |  | 5165519.73 | N | 8071847.7509
TMC 4G | Red Energia | Terreno Plano - Parrarayos, Malla | Tipo 1 25 Kw Distancia mts (Ml ): Lr 1000 | 1 | CAPEX | Unitario | 9136071.0633 | 1 | 1000 | Plano | 25 |  |  |  | 9136071.0633 | N | 14276390.0864
TMC 4G | Red Energia | Terreno Plano - Parrarayos, Malla | Tipo 1 25 Kw Distancia mts (Ml ): Lr 1500 | 1 | CAPEX | Unitario | 12407775.0633 | 1 | 1500 | Plano | 25 |  |  |  | 12407775.0633 | N | 19388885.625
TMC 4G | Red Energia | Terreno Plano - Parrarayos, Malla | Tipo 1 25 Kw Distancia mts (Ml ): Lr 2500 | 1 | CAPEX | Unitario | 16480775.0633 | 1 | 2500 | Plano | 25 |  |  |  | 16480775.0633 | N | 25753518.345
TMC 4G | Red Energia | Terreno Plano - Parrarayos, Malla | Tipo 1 15 Kw Distancia mts (Ml ): Lr 500 | 1 | CAPEX | Unitario | 5165519.73 | 1 | 500 | Plano | 15 |  |  |  | 5165519.73 | N | 8071847.7509
TMC 4G | Red Energia | Terreno Plano - Parrarayos, Malla | Tipo 1 15 Kw Distancia mts (Ml ): Lr 1000 | 1 | CAPEX | Unitario | 9136071.0633 | 1 | 1000 | Plano | 15 |  |  |  | 9136071.0633 | N | 14276390.0864
TMC 4G | Red Energia | Terreno Plano - Parrarayos, Malla | Tipo 1 15 Kw Distancia mts (Ml ): Lr 1500 | 1 | CAPEX | Unitario | 12407775.0633 | 1 | 1500 | Plano | 15 |  |  |  | 12407775.0633 | N | 19388885.625
TMC 4G | Red Energia | Terreno Plano - Parrarayos, Malla | Tipo 1 15 Kw Distancia mts (Ml ): Lr 2500 | 1 | CAPEX | Unitario | 16480775.0633 | 1 | 2500 | Plano | 15 |  |  |  | 16480775.0633 | N | 25753518.345
TMC 4G | Red Energia | Terreno Plano - Parrarayos, Malla | Tipo 2 25 Kw Distancia mts (Ml ): Lr 500 | 2 | CAPEX | Unitario | 6006740.93 | 1 | 500 | Plano | 25 |  |  |  | 6006740.93 | N | 9386373.6469
TMC 4G | Red Energia | Terreno Plano - Parrarayos, Malla | Tipo 2 25 Kw Distancia mts (Ml ): Lr 1000 | 2 | CAPEX | Unitario | 10637507.6633 | 1 | 1000 | Plano | 25 |  |  |  | 10637507.6633 | N | 16622594.975
TMC 4G | Red Energia | Terreno Plano - Parrarayos, Malla | Tipo 2 25 Kw Distancia mts (Ml ): Lr 1500 | 2 | CAPEX | Unitario | 14359772.8633 | 1 | 1500 | Plano | 25 |  |  |  | 14359772.8633 | N | 22439155.4672
TMC 4G | Red Energia | Terreno Plano - Parrarayos, Malla | Tipo 2 25 Kw Distancia mts (Ml ): Lr 2500 | 2 | CAPEX | Unitario | 18432772.8633 | 1 | 2500 | Plano | 25 |  |  |  | 18432772.8633 | N | 28803788.1872
TMC 4G | Red Energia | Terreno Plano - Parrarayos, Malla | Tipo 2 15 Kw Distancia mts (Ml ): Lr 500 | 2 | CAPEX | Unitario | 6006740.93 | 1 | 500 | Plano | 15 |  |  |  | 6006740.93 | N | 9386373.6469
TMC 4G | Red Energia | Terreno Plano - Parrarayos, Malla | Tipo 2 15 Kw Distancia mts (Ml ): Lr 1000 | 2 | CAPEX | Unitario | 10637507.6633 | 1 | 1000 | Plano | 15 |  |  |  | 10637507.6633 | N | 16622594.975
TMC 4G | Red Energia | Terreno Plano - Parrarayos, Malla | Tipo 2 15 Kw Distancia mts (Ml ): Lr 1500 | 2 | CAPEX | Unitario | 14359772.8633 | 1 | 1500 | Plano | 15 |  |  |  | 14359772.8633 | N | 22439155.4672
TMC 4G | Red Energia | Terreno Plano - Parrarayos, Malla | Tipo 2 15 Kw Distancia mts (Ml ): Lr 2500 | 2 | CAPEX | Unitario | 18432772.8633 | 1 | 2500 | Plano | 15 |  |  |  | 18432772.8633 | N | 28803788.1872
TMC 4G | Red Energia | Terreno Plano - Parrarayos, Malla | Tipo 2 25 Kw Distancia mts (Ml ): Lr 500 | 3 | CAPEX | Unitario | 6006740.93 | 1 | 500 | Plano | 25 |  |  |  | 6006740.93 | N | 9386373.6469
TMC 4G | Red Energia | Terreno Plano - Parrarayos, Malla | Tipo 2 25 Kw Distancia mts (Ml ): Lr 1000 | 3 | CAPEX | Unitario | 10637507.6633 | 1 | 1000 | Plano | 25 |  |  |  | 10637507.6633 | N | 16622594.975
TMC 4G | Red Energia | Terreno Plano - Parrarayos, Malla | Tipo 2 25 Kw Distancia mts (Ml ): Lr 1500 | 3 | CAPEX | Unitario | 14359772.8633 | 1 | 1500 | Plano | 25 |  |  |  | 14359772.8633 | N | 22439155.4672
TMC 4G | Red Energia | Terreno Plano - Parrarayos, Malla | Tipo 2 25 Kw Distancia mts (Ml ): Lr 2500 | 3 | CAPEX | Unitario | 18432772.8633 | 1 | 2500 | Plano | 25 |  |  |  | 18432772.8633 | N | 28803788.1872
TMC 4G | Red Energia | Terreno Plano - Parrarayos, Malla | Tipo 2 15 Kw Distancia mts (Ml ): Lr 500 | 3 | CAPEX | Unitario | 6006740.93 | 1 | 500 | Plano | 15 |  |  |  | 6006740.93 | N | 9386373.6469
TMC 4G | Red Energia | Terreno Plano - Parrarayos, Malla | Tipo 2 15 Kw Distancia mts (Ml ): Lr 1000 | 3 | CAPEX | Unitario | 10637507.6633 | 1 | 1000 | Plano | 15 |  |  |  | 10637507.6633 | N | 16622594.975
TMC 4G | Red Energia | Terreno Plano - Parrarayos, Malla | Tipo 2 15 Kw Distancia mts (Ml ): Lr 1500 | 3 | CAPEX | Unitario | 14359772.8633 | 1 | 1500 | Plano | 15 |  |  |  | 14359772.8633 | N | 22439155.4672
TMC 4G | Red Energia | Terreno Plano - Parrarayos, Malla | Tipo 2 15 Kw Distancia mts (Ml ): Lr 2500 | 3 | CAPEX | Unitario | 18432772.8633 | 1 | 2500 | Plano | 15 |  |  |  | 18432772.8633 | N | 28803788.1872
TMC 4G | Red Energia | Terreno Plano - Tramite conexión y permisos | Tipo 1 25 Kw Distancia mts (Ml ): Lr 500 | 1 | CAPEX | Unitario | 778384.1628 | 1 | 500 | Plano | 25 |  |  |  | 778384.1628 | N | 235009.7464 | 14.8%
TMC 4G | Red Energia | Terreno Plano - Tramite conexión y permisos | Tipo 1 25 Kw Distancia mts (Ml ): Lr 1000 | 1 | CAPEX | Unitario | 778384.1628 | 1 | 1000 | Plano | 25 |  |  |  | 778384.1628 | N | 235009.7464
TMC 4G | Red Energia | Terreno Plano - Tramite conexión y permisos | Tipo 1 25 Kw Distancia mts (Ml ): Lr 1500 | 1 | CAPEX | Unitario | 778384.1628 | 1 | 1500 | Plano | 25 |  |  |  | 778384.1628 | N | 235009.7464
TMC 4G | Red Energia | Terreno Plano - Tramite conexión y permisos | Tipo 1 25 Kw Distancia mts (Ml ): Lr 2500 | 1 | CAPEX | Unitario | 778384.1628 | 1 | 2500 | Plano | 25 |  |  |  | 778384.1628 | N | 235009.7464
TMC 4G | Red Energia | Terreno Plano - Tramite conexión y permisos | Tipo 1 15 Kw Distancia mts (Ml ): Lr 500 | 1 | CAPEX | Unitario | 619854.3025 | 1 | 500 | Plano | 15 |  |  |  | 619854.3025 | N | 187146.411
TMC 4G | Red Energia | Terreno Plano - Tramite conexión y permisos | Tipo 1 15 Kw Distancia mts (Ml ): Lr 1000 | 1 | CAPEX | Unitario | 619854.3025 | 1 | 1000 | Plano | 15 |  |  |  | 619854.3025 | N | 187146.411
TMC 4G | Red Energia | Terreno Plano - Tramite conexión y permisos | Tipo 1 15 Kw Distancia mts (Ml ): Lr 1500 | 1 | CAPEX | Unitario | 619854.3025 | 1 | 1500 | Plano | 15 |  |  |  | 619854.3025 | N | 187146.411
TMC 4G | Red Energia | Terreno Plano - Tramite conexión y permisos | Tipo 1 15 Kw Distancia mts (Ml ): Lr 2500 | 1 | CAPEX | Unitario | 619854.3025 | 1 | 2500 | Plano | 15 |  |  |  | 619854.3025 | N | 187146.411
TMC 4G | Red Energia | Terreno Plano - Tramite conexión y permisos | Tipo 2 25 Kw Distancia mts (Ml ): Lr 500 | 2 | CAPEX | Unitario | 778384.1628 | 1 | 500 | Plano | 25 |  |  |  | 778384.1628 | N | 235009.7464
TMC 4G | Red Energia | Terreno Plano - Tramite conexión y permisos | Tipo 2 25 Kw Distancia mts (Ml ): Lr 1000 | 2 | CAPEX | Unitario | 778384.1628 | 1 | 1000 | Plano | 25 |  |  |  | 778384.1628 | N | 235009.7464
TMC 4G | Red Energia | Terreno Plano - Tramite conexión y permisos | Tipo 2 25 Kw Distancia mts (Ml ): Lr 1500 | 2 | CAPEX | Unitario | 778384.1628 | 1 | 1500 | Plano | 25 |  |  |  | 778384.1628 | N | 235009.7464
TMC 4G | Red Energia | Terreno Plano - Tramite conexión y permisos | Tipo 2 25 Kw Distancia mts (Ml ): Lr 2500 | 2 | CAPEX | Unitario | 778384.1628 | 1 | 2500 | Plano | 25 |  |  |  | 778384.1628 | N | 235009.7464
TMC 4G | Red Energia | Terreno Plano - Tramite conexión y permisos | Tipo 2 15 Kw Distancia mts (Ml ): Lr 500 | 2 | CAPEX | Unitario | 619854.3025 | 1 | 500 | Plano | 15 |  |  |  | 619854.3025 | N | 187146.411
TMC 4G | Red Energia | Terreno Plano - Tramite conexión y permisos | Tipo 2 15 Kw Distancia mts (Ml ): Lr 1000 | 2 | CAPEX | Unitario | 619854.3025 | 1 | 1000 | Plano | 15 |  |  |  | 619854.3025 | N | 187146.411
TMC 4G | Red Energia | Terreno Plano - Tramite conexión y permisos | Tipo 2 15 Kw Distancia mts (Ml ): Lr 1500 | 2 | CAPEX | Unitario | 619854.3025 | 1 | 1500 | Plano | 15 |  |  |  | 619854.3025 | N | 187146.411
TMC 4G | Red Energia | Terreno Plano - Tramite conexión y permisos | Tipo 2 15 Kw Distancia mts (Ml ): Lr 2500 | 2 | CAPEX | Unitario | 619854.3025 | 1 | 2500 | Plano | 15 |  |  |  | 619854.3025 | N | 187146.411
TMC 4G | Red Energia | Terreno Plano - Tramite conexión y permisos | Tipo 2 25 Kw Distancia mts (Ml ): Lr 500 | 3 | CAPEX | Unitario | 778384.1628 | 1 | 500 | Plano | 25 |  |  |  | 778384.1628 | N | 235009.7464
TMC 4G | Red Energia | Terreno Plano - Tramite conexión y permisos | Tipo 2 25 Kw Distancia mts (Ml ): Lr 1000 | 3 | CAPEX | Unitario | 778384.1628 | 1 | 1000 | Plano | 25 |  |  |  | 778384.1628 | N | 235009.7464
TMC 4G | Red Energia | Terreno Plano - Tramite conexión y permisos | Tipo 2 25 Kw Distancia mts (Ml ): Lr 1500 | 3 | CAPEX | Unitario | 778384.1628 | 1 | 1500 | Plano | 25 |  |  |  | 778384.1628 | N | 235009.7464
TMC 4G | Red Energia | Terreno Plano - Tramite conexión y permisos | Tipo 2 25 Kw Distancia mts (Ml ): Lr 2500 | 3 | CAPEX | Unitario | 778384.1628 | 1 | 2500 | Plano | 25 |  |  |  | 778384.1628 | N | 235009.7464
TMC 4G | Red Energia | Terreno Plano - Tramite conexión y permisos | Tipo 2 15 Kw Distancia mts (Ml ): Lr 500 | 3 | CAPEX | Unitario | 619854.3025 | 1 | 500 | Plano | 15 |  |  |  | 619854.3025 | N | 187146.411
TMC 4G | Red Energia | Terreno Plano - Tramite conexión y permisos | Tipo 2 15 Kw Distancia mts (Ml ): Lr 1000 | 3 | CAPEX | Unitario | 619854.3025 | 1 | 1000 | Plano | 15 |  |  |  | 619854.3025 | N | 187146.411
TMC 4G | Red Energia | Terreno Plano - Tramite conexión y permisos | Tipo 2 15 Kw Distancia mts (Ml ): Lr 1500 | 3 | CAPEX | Unitario | 619854.3025 | 1 | 1500 | Plano | 15 |  |  |  | 619854.3025 | N | 187146.411
TMC 4G | Red Energia | Terreno Plano - Tramite conexión y permisos | Tipo 2 15 Kw Distancia mts (Ml ): Lr 2500 | 3 | CAPEX | Unitario | 619854.3025 | 1 | 2500 | Plano | 15 |  |  |  | 619854.3025 | N | 187146.411
TMC 4G | Red Energia | Terreno Plano - Asesoria y Certificacion RETIE | Tipo 1 25 Kw Distancia mts (Ml ): Lr 500 | 1 | CAPEX | Unitario | 3086218.5475 | 1 | 500 | Plano | 25 |  |  |  | 3086218.5475 | N | 931791.1039
TMC 4G | Red Energia | Terreno Plano - Asesoria y Certificacion RETIE | Tipo 1 25 Kw Distancia mts (Ml ): Lr 1000 | 1 | CAPEX | Unitario | 3715543.5475 | 1 | 1000 | Plano | 25 |  |  |  | 3715543.5475 | N | 1121796.9079
TMC 4G | Red Energia | Terreno Plano - Asesoria y Certificacion RETIE | Tipo 1 25 Kw Distancia mts (Ml ): Lr 1500 | 1 | CAPEX | Unitario | 4715543.5475 | 1 | 1500 | Plano | 25 |  |  |  | 4715543.5475 | N | 1423716.9079
TMC 4G | Red Energia | Terreno Plano - Asesoria y Certificacion RETIE | Tipo 1 25 Kw Distancia mts (Ml ): Lr 2500 | 1 | CAPEX | Unitario | 5715543.5475 | 1 | 2500 | Plano | 25 |  |  |  | 5715543.5475 | N | 1725636.9079
TMC 4G | Red Energia | Terreno Plano - Asesoria y Certificacion RETIE | Tipo 1 15 Kw Distancia mts (Ml ): Lr 500 | 1 | CAPEX | Unitario | 3086218.5475 | 1 | 500 | Plano | 15 |  |  |  | 3086218.5475 | N | 931791.1039
TMC 4G | Red Energia | Terreno Plano - Asesoria y Certificacion RETIE | Tipo 1 15 Kw Distancia mts (Ml ): Lr 1000 | 1 | CAPEX | Unitario | 3715543.5475 | 1 | 1000 | Plano | 15 |  |  |  | 3715543.5475 | N | 1121796.9079
TMC 4G | Red Energia | Terreno Plano - Asesoria y Certificacion RETIE | Tipo 1 15 Kw Distancia mts (Ml ): Lr 1500 | 1 | CAPEX | Unitario | 4715543.5475 | 1 | 1500 | Plano | 15 |  |  |  | 4715543.5475 | N | 1423716.9079
TMC 4G | Red Energia | Terreno Plano - Asesoria y Certificacion RETIE | Tipo 1 15 Kw Distancia mts (Ml ): Lr 2500 | 1 | CAPEX | Unitario | 5715543.5475 | 1 | 2500 | Plano | 15 |  |  |  | 5715543.5475 | N | 1725636.9079
TMC 4G | Red Energia | Terreno Plano - Asesoria y Certificacion RETIE | Tipo 2 25 Kw Distancia mts (Ml ): Lr 500 | 2 | CAPEX | Unitario | 3086218.5475 | 1 | 500 | Plano | 25 |  |  |  | 3086218.5475 | N | 931791.1039
TMC 4G | Red Energia | Terreno Plano - Asesoria y Certificacion RETIE | Tipo 2 25 Kw Distancia mts (Ml ): Lr 1000 | 2 | CAPEX | Unitario | 3715543.5475 | 1 | 1000 | Plano | 25 |  |  |  | 3715543.5475 | N | 1121796.9079
TMC 4G | Red Energia | Terreno Plano - Asesoria y Certificacion RETIE | Tipo 2 25 Kw Distancia mts (Ml ): Lr 1500 | 2 | CAPEX | Unitario | 4715543.5475 | 1 | 1500 | Plano | 25 |  |  |  | 4715543.5475 | N | 1423716.9079
TMC 4G | Red Energia | Terreno Plano - Asesoria y Certificacion RETIE | Tipo 2 25 Kw Distancia mts (Ml ): Lr 2500 | 2 | CAPEX | Unitario | 5715543.5475 | 1 | 2500 | Plano | 25 |  |  |  | 5715543.5475 | N | 1725636.9079
TMC 4G | Red Energia | Terreno Plano - Asesoria y Certificacion RETIE | Tipo 2 15 Kw Distancia mts (Ml ): Lr 500 | 2 | CAPEX | Unitario | 3086218.5475 | 1 | 500 | Plano | 15 |  |  |  | 3086218.5475 | N | 931791.1039
TMC 4G | Red Energia | Terreno Plano - Asesoria y Certificacion RETIE | Tipo 2 15 Kw Distancia mts (Ml ): Lr 1000 | 2 | CAPEX | Unitario | 3715543.5475 | 1 | 1000 | Plano | 15 |  |  |  | 3715543.5475 | N | 1121796.9079
TMC 4G | Red Energia | Terreno Plano - Asesoria y Certificacion RETIE | Tipo 2 15 Kw Distancia mts (Ml ): Lr 1500 | 2 | CAPEX | Unitario | 4715543.5475 | 1 | 1500 | Plano | 15 |  |  |  | 4715543.5475 | N | 1423716.9079
TMC 4G | Red Energia | Terreno Plano - Asesoria y Certificacion RETIE | Tipo 2 15 Kw Distancia mts (Ml ): Lr 2500 | 2 | CAPEX | Unitario | 5715543.5475 | 1 | 2500 | Plano | 15 |  |  |  | 5715543.5475 | N | 1725636.9079
TMC 4G | Red Energia | Terreno Plano - Asesoria y Certificacion RETIE | Tipo 2 25 Kw Distancia mts (Ml ): Lr 500 | 3 | CAPEX | Unitario | 3086218.5475 | 1 | 500 | Plano | 25 |  |  |  | 3086218.5475 | N | 931791.1039
TMC 4G | Red Energia | Terreno Plano - Asesoria y Certificacion RETIE | Tipo 2 25 Kw Distancia mts (Ml ): Lr 1000 | 3 | CAPEX | Unitario | 3715543.5475 | 1 | 1000 | Plano | 25 |  |  |  | 3715543.5475 | N | 1121796.9079
TMC 4G | Red Energia | Terreno Plano - Asesoria y Certificacion RETIE | Tipo 2 25 Kw Distancia mts (Ml ): Lr 1500 | 3 | CAPEX | Unitario | 4715543.5475 | 1 | 1500 | Plano | 25 |  |  |  | 4715543.5475 | N | 1423716.9079
TMC 4G | Red Energia | Terreno Plano - Asesoria y Certificacion RETIE | Tipo 2 25 Kw Distancia mts (Ml ): Lr 2500 | 3 | CAPEX | Unitario | 5715543.5475 | 1 | 2500 | Plano | 25 |  |  |  | 5715543.5475 | N | 1725636.9079
TMC 4G | Red Energia | Terreno Plano - Asesoria y Certificacion RETIE | Tipo 2 15 Kw Distancia mts (Ml ): Lr 500 | 3 | CAPEX | Unitario | 3086218.5475 | 1 | 500 | Plano | 15 |  |  |  | 3086218.5475 | N | 931791.1039
TMC 4G | Red Energia | Terreno Plano - Asesoria y Certificacion RETIE | Tipo 2 15 Kw Distancia mts (Ml ): Lr 1000 | 3 | CAPEX | Unitario | 3715543.5475 | 1 | 1000 | Plano | 15 |  |  |  | 3715543.5475 | N | 1121796.9079
TMC 4G | Red Energia | Terreno Plano - Asesoria y Certificacion RETIE | Tipo 2 15 Kw Distancia mts (Ml ): Lr 1500 | 3 | CAPEX | Unitario | 4715543.5475 | 1 | 1500 | Plano | 15 |  |  |  | 4715543.5475 | N | 1423716.9079
TMC 4G | Red Energia | Terreno Plano - Asesoria y Certificacion RETIE | Tipo 2 15 Kw Distancia mts (Ml ): Lr 2500 | 3 | CAPEX | Unitario | 5715543.5475 | 1 | 2500 | Plano | 15 |  |  |  | 5715543.5475 | N | 1725636.9079
TMC 4G | Red Energia | Terreno Plano - Derechos de conexión | Tipo 1 25 Kw Distancia mts (Ml ): Lr 500 | 1 | CAPEX | Unitario | 460286.4442 | 1 | 500 | Plano | 25 |  |  |  | 460286.4442 | N | 138969.6832
TMC 4G | Red Energia | Terreno Plano - Derechos de conexión | Tipo 1 25 Kw Distancia mts (Ml ): Lr 1000 | 1 | CAPEX | Unitario | 460286.4442 | 1 | 1000 | Plano | 25 |  |  |  | 460286.4442 | N | 138969.6832
TMC 4G | Red Energia | Terreno Plano - Derechos de conexión | Tipo 1 25 Kw Distancia mts (Ml ): Lr 1500 | 1 | CAPEX | Unitario | 460286.4442 | 1 | 1500 | Plano | 25 |  |  |  | 460286.4442 | N | 138969.6832
TMC 4G | Red Energia | Terreno Plano - Derechos de conexión | Tipo 1 25 Kw Distancia mts (Ml ): Lr 2500 | 1 | CAPEX | Unitario | 460286.4442 | 1 | 2500 | Plano | 25 |  |  |  | 460286.4442 | N | 138969.6832
TMC 4G | Red Energia | Terreno Plano - Derechos de conexión | Tipo 1 15 Kw Distancia mts (Ml ): Lr 500 | 1 | CAPEX | Unitario | 501741.1897 | 1 | 500 | Plano | 15 |  |  |  | 501741.1897 | N | 151485.7
TMC 4G | Red Energia | Terreno Plano - Derechos de conexión | Tipo 1 15 Kw Distancia mts (Ml ): Lr 1000 | 1 | CAPEX | Unitario | 501741.1897 | 1 | 1000 | Plano | 15 |  |  |  | 501741.1897 | N | 151485.7
TMC 4G | Red Energia | Terreno Plano - Derechos de conexión | Tipo 1 15 Kw Distancia mts (Ml ): Lr 1500 | 1 | CAPEX | Unitario | 501741.1897 | 1 | 1500 | Plano | 15 |  |  |  | 501741.1897 | N | 151485.7
TMC 4G | Red Energia | Terreno Plano - Derechos de conexión | Tipo 1 15 Kw Distancia mts (Ml ): Lr 2500 | 1 | CAPEX | Unitario | 501741.1897 | 1 | 2500 | Plano | 15 |  |  |  | 501741.1897 | N | 151485.7
TMC 4G | Red Energia | Terreno Plano - Derechos de conexión | Tipo 2 25 Kw Distancia mts (Ml ): Lr 500 | 2 | CAPEX | Unitario | 460286.4442 | 1 | 500 | Plano | 25 |  |  |  | 460286.4442 | N | 138969.6832
TMC 4G | Red Energia | Terreno Plano - Derechos de conexión | Tipo 2 25 Kw Distancia mts (Ml ): Lr 1000 | 2 | CAPEX | Unitario | 460286.4442 | 1 | 1000 | Plano | 25 |  |  |  | 460286.4442 | N | 138969.6832
TMC 4G | Red Energia | Terreno Plano - Derechos de conexión | Tipo 2 25 Kw Distancia mts (Ml ): Lr 1500 | 2 | CAPEX | Unitario | 460286.4442 | 1 | 1500 | Plano | 25 |  |  |  | 460286.4442 | N | 138969.6832
TMC 4G | Red Energia | Terreno Plano - Derechos de conexión | Tipo 2 25 Kw Distancia mts (Ml ): Lr 2500 | 2 | CAPEX | Unitario | 460286.4442 | 1 | 2500 | Plano | 25 |  |  |  | 460286.4442 | N | 138969.6832
TMC 4G | Red Energia | Terreno Plano - Derechos de conexión | Tipo 2 15 Kw Distancia mts (Ml ): Lr 500 | 2 | CAPEX | Unitario | 501741.1897 | 1 | 500 | Plano | 15 |  |  |  | 501741.1897 | N | 151485.7
TMC 4G | Red Energia | Terreno Plano - Derechos de conexión | Tipo 2 15 Kw Distancia mts (Ml ): Lr 1000 | 2 | CAPEX | Unitario | 501741.1897 | 1 | 1000 | Plano | 15 |  |  |  | 501741.1897 | N | 151485.7
TMC 4G | Red Energia | Terreno Plano - Derechos de conexión | Tipo 2 15 Kw Distancia mts (Ml ): Lr 1500 | 2 | CAPEX | Unitario | 501741.1897 | 1 | 1500 | Plano | 15 |  |  |  | 501741.1897 | N | 151485.7
TMC 4G | Red Energia | Terreno Plano - Derechos de conexión | Tipo 2 15 Kw Distancia mts (Ml ): Lr 2500 | 2 | CAPEX | Unitario | 501741.1897 | 1 | 2500 | Plano | 15 |  |  |  | 501741.1897 | N | 151485.7
TMC 4G | Red Energia | Terreno Plano - Derechos de conexión | Tipo 2 25 Kw Distancia mts (Ml ): Lr 500 | 3 | CAPEX | Unitario | 460286.4442 | 1 | 500 | Plano | 25 |  |  |  | 460286.4442 | N | 138969.6832
TMC 4G | Red Energia | Terreno Plano - Derechos de conexión | Tipo 2 25 Kw Distancia mts (Ml ): Lr 1000 | 3 | CAPEX | Unitario | 460286.4442 | 1 | 1000 | Plano | 25 |  |  |  | 460286.4442 | N | 138969.6832
TMC 4G | Red Energia | Terreno Plano - Derechos de conexión | Tipo 2 25 Kw Distancia mts (Ml ): Lr 1500 | 3 | CAPEX | Unitario | 460286.4442 | 1 | 1500 | Plano | 25 |  |  |  | 460286.4442 | N | 138969.6832
TMC 4G | Red Energia | Terreno Plano - Derechos de conexión | Tipo 2 25 Kw Distancia mts (Ml ): Lr 2500 | 3 | CAPEX | Unitario | 460286.4442 | 1 | 2500 | Plano | 25 |  |  |  | 460286.4442 | N | 138969.6832
TMC 4G | Red Energia | Terreno Plano - Derechos de conexión | Tipo 2 15 Kw Distancia mts (Ml ): Lr 500 | 3 | CAPEX | Unitario | 501741.1897 | 1 | 500 | Plano | 15 |  |  |  | 501741.1897 | N | 151485.7
TMC 4G | Red Energia | Terreno Plano - Derechos de conexión | Tipo 2 15 Kw Distancia mts (Ml ): Lr 1000 | 3 | CAPEX | Unitario | 501741.1897 | 1 | 1000 | Plano | 15 |  |  |  | 501741.1897 | N | 151485.7
TMC 4G | Red Energia | Terreno Plano - Derechos de conexión | Tipo 2 15 Kw Distancia mts (Ml ): Lr 1500 | 3 | CAPEX | Unitario | 501741.1897 | 1 | 1500 | Plano | 15 |  |  |  | 501741.1897 | N | 151485.7
TMC 4G | Red Energia | Terreno Plano - Derechos de conexión | Tipo 2 15 Kw Distancia mts (Ml ): Lr 2500 | 3 | CAPEX | Unitario | 501741.1897 | 1 | 2500 | Plano | 15 |  |  |  | 501741.1897 | N | 151485.7
TMC 4G | Red Energia | Terreno Plano - Servidumbres | Tipo 1 25 Kw Distancia mts (Ml ): Lr 500 | 1 | CAPEX | Unitario | 494190 | 1 | 500 | Plano | 25 |  |  |  | 494190 | N | 136099.926 | 2.7%
TMC 4G | Red Energia | Terreno Plano - Servidumbres | Tipo 1 25 Kw Distancia mts (Ml ): Lr 1000 | 1 | CAPEX | Unitario | 2048711.6667 | 1 | 1000 | Plano | 25 |  |  |  | 2048711.6667 | N | 564215.193
TMC 4G | Red Energia | Terreno Plano - Servidumbres | Tipo 1 25 Kw Distancia mts (Ml ): Lr 1500 | 1 | CAPEX | Unitario | 3480068.3333 | 1 | 1500 | Plano | 25 |  |  |  | 3480068.3333 | N | 958410.819
TMC 4G | Red Energia | Terreno Plano - Servidumbres | Tipo 1 25 Kw Distancia mts (Ml ): Lr 2500 | 1 | CAPEX | Unitario | 4646735 | 1 | 2500 | Plano | 25 |  |  |  | 4646735 | N | 1279710.819
TMC 4G | Red Energia | Terreno Plano - Servidumbres | Tipo 1 15 Kw Distancia mts (Ml ): Lr 500 | 1 | CAPEX | Unitario | 494190 | 1 | 500 | Plano | 15 |  |  |  | 494190 | N | 136099.926
TMC 4G | Red Energia | Terreno Plano - Servidumbres | Tipo 1 15 Kw Distancia mts (Ml ): Lr 1000 | 1 | CAPEX | Unitario | 2048711.6667 | 1 | 1000 | Plano | 15 |  |  |  | 2048711.6667 | N | 564215.193
TMC 4G | Red Energia | Terreno Plano - Servidumbres | Tipo 1 15 Kw Distancia mts (Ml ): Lr 1500 | 1 | CAPEX | Unitario | 3480068.3333 | 1 | 1500 | Plano | 15 |  |  |  | 3480068.3333 | N | 958410.819
TMC 4G | Red Energia | Terreno Plano - Servidumbres | Tipo 1 15 Kw Distancia mts (Ml ): Lr 2500 | 1 | CAPEX | Unitario | 4646735 | 1 | 2500 | Plano | 15 |  |  |  | 4646735 | N | 1279710.819
TMC 4G | Red Energia | Terreno Plano - Servidumbres | Tipo 2 25 Kw Distancia mts (Ml ): Lr 500 | 2 | CAPEX | Unitario | 1442447 | 1 | 500 | Plano | 25 |  |  |  | 1442447 | N | 397249.9038
TMC 4G | Red Energia | Terreno Plano - Servidumbres | Tipo 2 25 Kw Distancia mts (Ml ): Lr 1000 | 2 | CAPEX | Unitario | 4179991.8333 | 1 | 1000 | Plano | 25 |  |  |  | 4179991.8333 | N | 1151169.7509
TMC 4G | Red Energia | Terreno Plano - Servidumbres | Tipo 2 25 Kw Distancia mts (Ml ): Lr 1500 | 2 | CAPEX | Unitario | 7157422.1667 | 1 | 1500 | Plano | 25 |  |  |  | 7157422.1667 | N | 1971154.0647
TMC 4G | Red Energia | Terreno Plano - Servidumbres | Tipo 2 25 Kw Distancia mts (Ml ): Lr 2500 | 2 | CAPEX | Unitario | 10590755.5 | 1 | 2500 | Plano | 25 |  |  |  | 10590755.5 | N | 2916694.0647
TMC 4G | Red Energia | Terreno Plano - Servidumbres | Tipo 2 15 Kw Distancia mts (Ml ): Lr 500 | 2 | CAPEX | Unitario | 1442447 | 1 | 500 | Plano | 15 |  |  |  | 1442447 | N | 397249.9038
TMC 4G | Red Energia | Terreno Plano - Servidumbres | Tipo 2 15 Kw Distancia mts (Ml ): Lr 1000 | 2 | CAPEX | Unitario | 4179991.8333 | 1 | 1000 | Plano | 15 |  |  |  | 4179991.8333 | N | 1151169.7509
TMC 4G | Red Energia | Terreno Plano - Servidumbres | Tipo 2 15 Kw Distancia mts (Ml ): Lr 1500 | 2 | CAPEX | Unitario | 7157422.1667 | 1 | 1500 | Plano | 15 |  |  |  | 7157422.1667 | N | 1971154.0647
TMC 4G | Red Energia | Terreno Plano - Servidumbres | Tipo 2 15 Kw Distancia mts (Ml ): Lr 2500 | 2 | CAPEX | Unitario | 10590755.5 | 1 | 2500 | Plano | 15 |  |  |  | 10590755.5 | N | 2916694.0647
TMC 4G | Red Energia | Terreno Plano - Servidumbres | Tipo 2 25 Kw Distancia mts (Ml ): Lr 500 | 3 | CAPEX | Unitario | 1442447 | 1 | 500 | Plano | 25 |  |  |  | 1442447 | N | 397249.9038
TMC 4G | Red Energia | Terreno Plano - Servidumbres | Tipo 2 25 Kw Distancia mts (Ml ): Lr 1000 | 3 | CAPEX | Unitario | 4179991.8333 | 1 | 1000 | Plano | 25 |  |  |  | 4179991.8333 | N | 1151169.7509
TMC 4G | Red Energia | Terreno Plano - Servidumbres | Tipo 2 25 Kw Distancia mts (Ml ): Lr 1500 | 3 | CAPEX | Unitario | 7157422.1667 | 1 | 1500 | Plano | 25 |  |  |  | 7157422.1667 | N | 1971154.0647
TMC 4G | Red Energia | Terreno Plano - Servidumbres | Tipo 2 25 Kw Distancia mts (Ml ): Lr 2500 | 3 | CAPEX | Unitario | 10590755.5 | 1 | 2500 | Plano | 25 |  |  |  | 10590755.5 | N | 2916694.0647
TMC 4G | Red Energia | Terreno Plano - Servidumbres | Tipo 2 15 Kw Distancia mts (Ml ): Lr 500 | 3 | CAPEX | Unitario | 1442447 | 1 | 500 | Plano | 15 |  |  |  | 1442447 | N | 397249.9038
TMC 4G | Red Energia | Terreno Plano - Servidumbres | Tipo 2 15 Kw Distancia mts (Ml ): Lr 1000 | 3 | CAPEX | Unitario | 4179991.8333 | 1 | 1000 | Plano | 15 |  |  |  | 4179991.8333 | N | 1151169.7509
TMC 4G | Red Energia | Terreno Plano - Servidumbres | Tipo 2 15 Kw Distancia mts (Ml ): Lr 1500 | 3 | CAPEX | Unitario | 7157422.1667 | 1 | 1500 | Plano | 15 |  |  |  | 7157422.1667 | N | 1971154.0647
TMC 4G | Red Energia | Terreno Plano - Servidumbres | Tipo 2 15 Kw Distancia mts (Ml ): Lr 2500 | 3 | CAPEX | Unitario | 10590755.5 | 1 | 2500 | Plano | 15 |  |  |  | 10590755.5 | N | 2916694.0647
TMC 4G | Red Energia | Terreno Plano - Trasiegos | Tipo 1 25 Kw Distancia mts (Ml ): Lr 500 | 1 | CAPEX | Unitario | 1079896.6667 | 1 | 500 | Plano | 25 |  |  |  | 1079896.6667 | N | 649881.814 | 5.9%
TMC 4G | Red Energia | Terreno Plano - Trasiegos | Tipo 1 25 Kw Distancia mts (Ml ): Lr 1000 | 1 | CAPEX | Unitario | 2198098.3333 | 1 | 1000 | Plano | 25 |  |  |  | 2198098.3333 | N | 1322815.577
TMC 4G | Red Energia | Terreno Plano - Trasiegos | Tipo 1 25 Kw Distancia mts (Ml ): Lr 1500 | 1 | CAPEX | Unitario | 5047161.6667 | 1 | 1500 | Plano | 25 |  |  |  | 5047161.6667 | N | 3037381.891
TMC 4G | Red Energia | Terreno Plano - Trasiegos | Tipo 1 25 Kw Distancia mts (Ml ): Lr 2500 | 1 | CAPEX | Unitario | 6317828.3333 | 1 | 2500 | Plano | 25 |  |  |  | 6317828.3333 | N | 3802069.091
TMC 4G | Red Energia | Terreno Plano - Trasiegos | Tipo 1 15 Kw Distancia mts (Ml ): Lr 500 | 1 | CAPEX | Unitario | 1079896.6667 | 1 | 500 | Plano | 15 |  |  |  | 1079896.6667 | N | 649881.814
TMC 4G | Red Energia | Terreno Plano - Trasiegos | Tipo 1 15 Kw Distancia mts (Ml ): Lr 1000 | 1 | CAPEX | Unitario | 2198098.3333 | 1 | 1000 | Plano | 15 |  |  |  | 2198098.3333 | N | 1322815.577
TMC 4G | Red Energia | Terreno Plano - Trasiegos | Tipo 1 15 Kw Distancia mts (Ml ): Lr 1500 | 1 | CAPEX | Unitario | 5047161.6667 | 1 | 1500 | Plano | 15 |  |  |  | 5047161.6667 | N | 3037381.891
TMC 4G | Red Energia | Terreno Plano - Trasiegos | Tipo 1 15 Kw Distancia mts (Ml ): Lr 2500 | 1 | CAPEX | Unitario | 6317828.3333 | 1 | 2500 | Plano | 15 |  |  |  | 6317828.3333 | N | 3802069.091
TMC 4G | Red Energia | Terreno Plano - Trasiegos | Tipo 2 25 Kw Distancia mts (Ml ): Lr 500 | 2 | CAPEX | Unitario | 1674532.3333 | 1 | 500 | Plano | 25 |  |  |  | 1674532.3333 | N | 1007733.5582
TMC 4G | Red Energia | Terreno Plano - Trasiegos | Tipo 2 25 Kw Distancia mts (Ml ): Lr 1000 | 2 | CAPEX | Unitario | 3046994.5 | 1 | 1000 | Plano | 25 |  |  |  | 3046994.5 | N | 1833681.2901
TMC 4G | Red Energia | Terreno Plano - Trasiegos | Tipo 2 25 Kw Distancia mts (Ml ): Lr 1500 | 2 | CAPEX | Unitario | 7069576.8333 | 1 | 1500 | Plano | 25 |  |  |  | 7069576.8333 | N | 4254471.3383
TMC 4G | Red Energia | Terreno Plano - Trasiegos | Tipo 2 25 Kw Distancia mts (Ml ): Lr 2500 | 2 | CAPEX | Unitario | 8006910.1667 | 1 | 2500 | Plano | 25 |  |  |  | 8006910.1667 | N | 4818558.5383
TMC 4G | Red Energia | Terreno Plano - Trasiegos | Tipo 2 15 Kw Distancia mts (Ml ): Lr 500 | 2 | CAPEX | Unitario | 1674532.3333 | 1 | 500 | Plano | 15 |  |  |  | 1674532.3333 | N | 1007733.5582
TMC 4G | Red Energia | Terreno Plano - Trasiegos | Tipo 2 15 Kw Distancia mts (Ml ): Lr 1000 | 2 | CAPEX | Unitario | 3046994.5 | 1 | 1000 | Plano | 15 |  |  |  | 3046994.5 | N | 1833681.2901
TMC 4G | Red Energia | Terreno Plano - Trasiegos | Tipo 2 15 Kw Distancia mts (Ml ): Lr 1500 | 2 | CAPEX | Unitario | 7069576.8333 | 1 | 1500 | Plano | 15 |  |  |  | 7069576.8333 | N | 4254471.3383
TMC 4G | Red Energia | Terreno Plano - Trasiegos | Tipo 2 15 Kw Distancia mts (Ml ): Lr 2500 | 2 | CAPEX | Unitario | 8006910.1667 | 1 | 2500 | Plano | 15 |  |  |  | 8006910.1667 | N | 4818558.5383
TMC 4G | Red Energia | Terreno Plano - Trasiegos | Tipo 2 25 Kw Distancia mts (Ml ): Lr 500 | 3 | CAPEX | Unitario | 1674532.3333 | 1 | 500 | Plano | 25 |  |  |  | 1674532.3333 | N | 1007733.5582
TMC 4G | Red Energia | Terreno Plano - Trasiegos | Tipo 2 25 Kw Distancia mts (Ml ): Lr 1000 | 3 | CAPEX | Unitario | 3046994.5 | 1 | 1000 | Plano | 25 |  |  |  | 3046994.5 | N | 1833681.2901
TMC 4G | Red Energia | Terreno Plano - Trasiegos | Tipo 2 25 Kw Distancia mts (Ml ): Lr 1500 | 3 | CAPEX | Unitario | 7069576.8333 | 1 | 1500 | Plano | 25 |  |  |  | 7069576.8333 | N | 4254471.3383
TMC 4G | Red Energia | Terreno Plano - Trasiegos | Tipo 2 25 Kw Distancia mts (Ml ): Lr 2500 | 3 | CAPEX | Unitario | 8006910.1667 | 1 | 2500 | Plano | 25 |  |  |  | 8006910.1667 | N | 4818558.5383
TMC 4G | Red Energia | Terreno Plano - Trasiegos | Tipo 2 15 Kw Distancia mts (Ml ): Lr 500 | 3 | CAPEX | Unitario | 1674532.3333 | 1 | 500 | Plano | 15 |  |  |  | 1674532.3333 | N | 1007733.5582
TMC 4G | Red Energia | Terreno Plano - Trasiegos | Tipo 2 15 Kw Distancia mts (Ml ): Lr 1000 | 3 | CAPEX | Unitario | 3046994.5 | 1 | 1000 | Plano | 15 |  |  |  | 3046994.5 | N | 1833681.2901
TMC 4G | Red Energia | Terreno Plano - Trasiegos | Tipo 2 15 Kw Distancia mts (Ml ): Lr 1500 | 3 | CAPEX | Unitario | 7069576.8333 | 1 | 1500 | Plano | 15 |  |  |  | 7069576.8333 | N | 4254471.3383
TMC 4G | Red Energia | Terreno Plano - Trasiegos | Tipo 2 15 Kw Distancia mts (Ml ): Lr 2500 | 3 | CAPEX | Unitario | 8006910.1667 | 1 | 2500 | Plano | 15 |  |  |  | 8006910.1667 | N | 4818558.5383
TMC 4G | Red Energia | Terreno Plano - Maniobras en conexión | Tipo 1 25 Kw Distancia mts (Ml ): Lr 500 | 1 | CAPEX | Unitario | 1653418.396 | 1 | 500 | Plano | 25 |  |  |  | 1653418.396 | N | 499200.0821
TMC 4G | Red Energia | Terreno Plano - Maniobras en conexión | Tipo 1 25 Kw Distancia mts (Ml ): Lr 1000 | 1 | CAPEX | Unitario | 2078622.396 | 1 | 1000 | Plano | 25 |  |  |  | 2078622.396 | N | 627577.6738
TMC 4G | Red Energia | Terreno Plano - Maniobras en conexión | Tipo 1 25 Kw Distancia mts (Ml ): Lr 1500 | 1 | CAPEX | Unitario | 2368801.0627 | 1 | 1500 | Plano | 25 |  |  |  | 2368801.0627 | N | 715188.4168
TMC 4G | Red Energia | Terreno Plano - Maniobras en conexión | Tipo 1 25 Kw Distancia mts (Ml ): Lr 2500 | 1 | CAPEX | Unitario | 2368801.0627 | 1 | 2500 | Plano | 25 |  |  |  | 2368801.0627 | N | 715188.4168
TMC 4G | Red Energia | Terreno Plano - Maniobras en conexión | Tipo 1 15 Kw Distancia mts (Ml ): Lr 500 | 1 | CAPEX | Unitario | 1588073.5351 | 1 | 500 | Plano | 15 |  |  |  | 1588073.5351 | N | 479471.1617
TMC 4G | Red Energia | Terreno Plano - Maniobras en conexión | Tipo 1 15 Kw Distancia mts (Ml ): Lr 1000 | 1 | CAPEX | Unitario | 2013277.5351 | 1 | 1000 | Plano | 15 |  |  |  | 2013277.5351 | N | 607848.7534
TMC 4G | Red Energia | Terreno Plano - Maniobras en conexión | Tipo 1 15 Kw Distancia mts (Ml ): Lr 1500 | 1 | CAPEX | Unitario | 2303456.2017 | 1 | 1500 | Plano | 15 |  |  |  | 2303456.2017 | N | 695459.4964
TMC 4G | Red Energia | Terreno Plano - Maniobras en conexión | Tipo 1 15 Kw Distancia mts (Ml ): Lr 2500 | 1 | CAPEX | Unitario | 2303456.2017 | 1 | 2500 | Plano | 15 |  |  |  | 2303456.2017 | N | 695459.4964
TMC 4G | Red Energia | Terreno Plano - Maniobras en conexión | Tipo 2 25 Kw Distancia mts (Ml ): Lr 500 | 2 | CAPEX | Unitario | 1815951.996 | 1 | 500 | Plano | 25 |  |  |  | 1815951.996 | N | 548272.2266
TMC 4G | Red Energia | Terreno Plano - Maniobras en conexión | Tipo 2 25 Kw Distancia mts (Ml ): Lr 1000 | 2 | CAPEX | Unitario | 2368717.196 | 1 | 1000 | Plano | 25 |  |  |  | 2368717.196 | N | 715163.0958
TMC 4G | Red Energia | Terreno Plano - Maniobras en conexión | Tipo 2 25 Kw Distancia mts (Ml ): Lr 1500 | 2 | CAPEX | Unitario | 2745949.4627 | 1 | 1500 | Plano | 25 |  |  |  | 2745949.4627 | N | 829057.0618
TMC 4G | Red Energia | Terreno Plano - Maniobras en conexión | Tipo 2 25 Kw Distancia mts (Ml ): Lr 2500 | 2 | CAPEX | Unitario | 2745949.4627 | 1 | 2500 | Plano | 25 |  |  |  | 2745949.4627 | N | 829057.0618
TMC 4G | Red Energia | Terreno Plano - Maniobras en conexión | Tipo 2 15 Kw Distancia mts (Ml ): Lr 500 | 2 | CAPEX | Unitario | 1750607.1351 | 1 | 500 | Plano | 15 |  |  |  | 1750607.1351 | N | 528543.3062
TMC 4G | Red Energia | Terreno Plano - Maniobras en conexión | Tipo 2 15 Kw Distancia mts (Ml ): Lr 1000 | 2 | CAPEX | Unitario | 2303372.3351 | 1 | 1000 | Plano | 15 |  |  |  | 2303372.3351 | N | 695434.1754
TMC 4G | Red Energia | Terreno Plano - Maniobras en conexión | Tipo 2 15 Kw Distancia mts (Ml ): Lr 1500 | 2 | CAPEX | Unitario | 2680604.6017 | 1 | 1500 | Plano | 15 |  |  |  | 2680604.6017 | N | 809328.1414
TMC 4G | Red Energia | Terreno Plano - Maniobras en conexión | Tipo 2 15 Kw Distancia mts (Ml ): Lr 2500 | 2 | CAPEX | Unitario | 2680604.6017 | 1 | 2500 | Plano | 15 |  |  |  | 2680604.6017 | N | 809328.1414
TMC 4G | Red Energia | Terreno Plano - Maniobras en conexión | Tipo 2 25 Kw Distancia mts (Ml ): Lr 500 | 3 | CAPEX | Unitario | 1815951.996 | 1 | 500 | Plano | 25 |  |  |  | 1815951.996 | N | 548272.2266
TMC 4G | Red Energia | Terreno Plano - Maniobras en conexión | Tipo 2 25 Kw Distancia mts (Ml ): Lr 1000 | 3 | CAPEX | Unitario | 2368717.196 | 1 | 1000 | Plano | 25 |  |  |  | 2368717.196 | N | 715163.0958
TMC 4G | Red Energia | Terreno Plano - Maniobras en conexión | Tipo 2 25 Kw Distancia mts (Ml ): Lr 1500 | 3 | CAPEX | Unitario | 2745949.4627 | 1 | 1500 | Plano | 25 |  |  |  | 2745949.4627 | N | 829057.0618
TMC 4G | Red Energia | Terreno Plano - Maniobras en conexión | Tipo 2 25 Kw Distancia mts (Ml ): Lr 2500 | 3 | CAPEX | Unitario | 2745949.4627 | 1 | 2500 | Plano | 25 |  |  |  | 2745949.4627 | N | 829057.0618
TMC 4G | Red Energia | Terreno Plano - Maniobras en conexión | Tipo 2 15 Kw Distancia mts (Ml ): Lr 500 | 3 | CAPEX | Unitario | 1750607.1351 | 1 | 500 | Plano | 15 |  |  |  | 1750607.1351 | N | 528543.3062
TMC 4G | Red Energia | Terreno Plano - Maniobras en conexión | Tipo 2 15 Kw Distancia mts (Ml ): Lr 1000 | 3 | CAPEX | Unitario | 2303372.3351 | 1 | 1000 | Plano | 15 |  |  |  | 2303372.3351 | N | 695434.1754
TMC 4G | Red Energia | Terreno Plano - Maniobras en conexión | Tipo 2 15 Kw Distancia mts (Ml ): Lr 1500 | 3 | CAPEX | Unitario | 2680604.6017 | 1 | 1500 | Plano | 15 |  |  |  | 2680604.6017 | N | 809328.1414
TMC 4G | Red Energia | Terreno Plano - Maniobras en conexión | Tipo 2 15 Kw Distancia mts (Ml ): Lr 2500 | 3 | CAPEX | Unitario | 2680604.6017 | 1 | 2500 | Plano | 15 |  |  |  | 2680604.6017 | N | 809328.1414
TMC 4G | Red Energia | Terreno Plano - Diseños, planos | Tipo 1 25 Kw Distancia mts (Ml ): Lr 500 | 1 | CAPEX | Unitario | 2218858.442 | 1 | 500 | Plano | 25 |  |  |  | 2218858.442 | N | 669917.7408
TMC 4G | Red Energia | Terreno Plano - Diseños, planos | Tipo 1 25 Kw Distancia mts (Ml ): Lr 1000 | 1 | CAPEX | Unitario | 2768858.442 | 1 | 1000 | Plano | 25 |  |  |  | 2768858.442 | N | 835973.7408
TMC 4G | Red Energia | Terreno Plano - Diseños, planos | Tipo 1 25 Kw Distancia mts (Ml ): Lr 1500 | 1 | CAPEX | Unitario | 3268858.442 | 1 | 1500 | Plano | 25 |  |  |  | 3268858.442 | N | 986933.7408
TMC 4G | Red Energia | Terreno Plano - Diseños, planos | Tipo 1 25 Kw Distancia mts (Ml ): Lr 2500 | 1 | CAPEX | Unitario | 5268858.442 | 1 | 2500 | Plano | 25 |  |  |  | 5268858.442 | N | 1590773.7408
TMC 4G | Red Energia | Terreno Plano - Diseños, planos | Tipo 1 15 Kw Distancia mts (Ml ): Lr 500 | 1 | CAPEX | Unitario | 2059626.4962 | 1 | 500 | Plano | 15 |  |  |  | 2059626.4962 | N | 621842.4317
TMC 4G | Red Energia | Terreno Plano - Diseños, planos | Tipo 1 15 Kw Distancia mts (Ml ): Lr 1000 | 1 | CAPEX | Unitario | 2609626.4962 | 1 | 1000 | Plano | 15 |  |  |  | 2609626.4962 | N | 787898.4317
TMC 4G | Red Energia | Terreno Plano - Diseños, planos | Tipo 1 15 Kw Distancia mts (Ml ): Lr 1500 | 1 | CAPEX | Unitario | 3109626.4962 | 1 | 1500 | Plano | 15 |  |  |  | 3109626.4962 | N | 938858.4317
TMC 4G | Red Energia | Terreno Plano - Diseños, planos | Tipo 1 15 Kw Distancia mts (Ml ): Lr 2500 | 1 | CAPEX | Unitario | 5109626.4962 | 1 | 2500 | Plano | 15 |  |  |  | 5109626.4962 | N | 1542698.4317
TMC 4G | Red Energia | Terreno Plano - Diseños, planos | Tipo 2 25 Kw Distancia mts (Ml ): Lr 500 | 2 | CAPEX | Unitario | 2218858.442 | 1 | 500 | Plano | 25 |  |  |  | 2218858.442 | N | 669917.7408
TMC 4G | Red Energia | Terreno Plano - Diseños, planos | Tipo 2 25 Kw Distancia mts (Ml ): Lr 1000 | 2 | CAPEX | Unitario | 2768858.442 | 1 | 1000 | Plano | 25 |  |  |  | 2768858.442 | N | 835973.7408
TMC 4G | Red Energia | Terreno Plano - Diseños, planos | Tipo 2 25 Kw Distancia mts (Ml ): Lr 1500 | 2 | CAPEX | Unitario | 3268858.442 | 1 | 1500 | Plano | 25 |  |  |  | 3268858.442 | N | 986933.7408
TMC 4G | Red Energia | Terreno Plano - Diseños, planos | Tipo 2 25 Kw Distancia mts (Ml ): Lr 2500 | 2 | CAPEX | Unitario | 5268858.442 | 1 | 2500 | Plano | 25 |  |  |  | 5268858.442 | N | 1590773.7408
TMC 4G | Red Energia | Terreno Plano - Diseños, planos | Tipo 2 15 Kw Distancia mts (Ml ): Lr 500 | 2 | CAPEX | Unitario | 2059626.4962 | 1 | 500 | Plano | 15 |  |  |  | 2059626.4962 | N | 621842.4317
TMC 4G | Red Energia | Terreno Plano - Diseños, planos | Tipo 2 15 Kw Distancia mts (Ml ): Lr 1000 | 2 | CAPEX | Unitario | 2609626.4962 | 1 | 1000 | Plano | 15 |  |  |  | 2609626.4962 | N | 787898.4317
TMC 4G | Red Energia | Terreno Plano - Diseños, planos | Tipo 2 15 Kw Distancia mts (Ml ): Lr 1500 | 2 | CAPEX | Unitario | 3109626.4962 | 1 | 1500 | Plano | 15 |  |  |  | 3109626.4962 | N | 938858.4317
TMC 4G | Red Energia | Terreno Plano - Diseños, planos | Tipo 2 15 Kw Distancia mts (Ml ): Lr 2500 | 2 | CAPEX | Unitario | 5109626.4962 | 1 | 2500 | Plano | 15 |  |  |  | 5109626.4962 | N | 1542698.4317
TMC 4G | Red Energia | Terreno Plano - Diseños, planos | Tipo 2 25 Kw Distancia mts (Ml ): Lr 500 | 3 | CAPEX | Unitario | 2218858.442 | 1 | 500 | Plano | 25 |  |  |  | 2218858.442 | N | 669917.7408
TMC 4G | Red Energia | Terreno Plano - Diseños, planos | Tipo 2 25 Kw Distancia mts (Ml ): Lr 1000 | 3 | CAPEX | Unitario | 2768858.442 | 1 | 1000 | Plano | 25 |  |  |  | 2768858.442 | N | 835973.7408
TMC 4G | Red Energia | Terreno Plano - Diseños, planos | Tipo 2 25 Kw Distancia mts (Ml ): Lr 1500 | 3 | CAPEX | Unitario | 3268858.442 | 1 | 1500 | Plano | 25 |  |  |  | 3268858.442 | N | 986933.7408
TMC 4G | Red Energia | Terreno Plano - Diseños, planos | Tipo 2 25 Kw Distancia mts (Ml ): Lr 2500 | 3 | CAPEX | Unitario | 5268858.442 | 1 | 2500 | Plano | 25 |  |  |  | 5268858.442 | N | 1590773.7408
TMC 4G | Red Energia | Terreno Plano - Diseños, planos | Tipo 2 15 Kw Distancia mts (Ml ): Lr 500 | 3 | CAPEX | Unitario | 2059626.4962 | 1 | 500 | Plano | 15 |  |  |  | 2059626.4962 | N | 621842.4317
TMC 4G | Red Energia | Terreno Plano - Diseños, planos | Tipo 2 15 Kw Distancia mts (Ml ): Lr 1000 | 3 | CAPEX | Unitario | 2609626.4962 | 1 | 1000 | Plano | 15 |  |  |  | 2609626.4962 | N | 787898.4317
TMC 4G | Red Energia | Terreno Plano - Diseños, planos | Tipo 2 15 Kw Distancia mts (Ml ): Lr 1500 | 3 | CAPEX | Unitario | 3109626.4962 | 1 | 1500 | Plano | 15 |  |  |  | 3109626.4962 | N | 938858.4317
TMC 4G | Red Energia | Terreno Plano - Diseños, planos | Tipo 2 15 Kw Distancia mts (Ml ): Lr 2500 | 3 | CAPEX | Unitario | 5109626.4962 | 1 | 2500 | Plano | 15 |  |  |  | 5109626.4962 | N | 1542698.4317
TMC 4G | Red Energia | Valor Consumo De Energia Kwh | Tipo 1 25 Kw Distancia mts (Ml ): Lr 500 | 1 | OPEX | Mensual | 2160000 | 1 | 500 |  | 25 |  |  |  | 2160000 | N
TMC 4G | Red Energia | Valor Consumo De Energia Kwh | Tipo 1 25 Kw Distancia mts (Ml ): Lr 1000 | 1 | OPEX | Mensual | 2160000 | 1 | 1000 |  | 25 |  |  |  | 2160000 | N
TMC 4G | Red Energia | Valor Consumo De Energia Kwh | Tipo 1 25 Kw Distancia mts (Ml ): Lr 1500 | 1 | OPEX | Mensual | 2160000 | 1 | 1500 |  | 25 |  |  |  | 2160000 | N
TMC 4G | Red Energia | Valor Consumo De Energia Kwh | Tipo 1 25 Kw Distancia mts (Ml ): Lr 2500 | 1 | OPEX | Mensual | 2160000 | 1 | 2500 |  | 25 |  |  |  | 2160000 | N
TMC 4G | Red Energia | Valor Consumo De Energia Kwh | Tipo 1 15 Kw Distancia mts (Ml ): Lr 500 | 1 | OPEX | Mensual | 2160000 | 1 | 500 |  | 15 |  |  |  | 2160000 | N
TMC 4G | Red Energia | Valor Consumo De Energia Kwh | Tipo 1 15 Kw Distancia mts (Ml ): Lr 1000 | 1 | OPEX | Mensual | 2160000 | 1 | 1000 |  | 15 |  |  |  | 2160000 | N
TMC 4G | Red Energia | Valor Consumo De Energia Kwh | Tipo 1 15 Kw Distancia mts (Ml ): Lr 1500 | 1 | OPEX | Mensual | 2160000 | 1 | 1500 |  | 15 |  |  |  | 2160000 | N
TMC 4G | Red Energia | Valor Consumo De Energia Kwh | Tipo 1 15 Kw Distancia mts (Ml ): Lr 2500 | 1 | OPEX | Mensual | 2160000 | 1 | 2500 |  | 15 |  |  |  | 2160000 | N
TMC 4G | Red Energia | Valor Consumo De Energia Kwh | Tipo 2 25 Kw Distancia Mt (Ml ): Lr 500 | 2 | OPEX | Mensual | 2160000 | 1 | 500 |  | 25 |  |  |  | 2160000 | N
TMC 4G | Red Energia | Valor Consumo De Energia Kwh | Tipo 2 25 Kw Distancia Mt (Ml ): Lr 1000 | 2 | OPEX | Mensual | 2160000 | 1 | 1000 |  | 25 |  |  |  | 2160000 | N
TMC 4G | Red Energia | Valor Consumo De Energia Kwh | Tipo 2 25 Kw Distancia Mt (Ml ): Lr 1500 | 2 | OPEX | Mensual | 2160000 | 1 | 1500 |  | 25 |  |  |  | 2160000 | N
TMC 4G | Red Energia | Valor Consumo De Energia Kwh | Tipo 2 25 Kw Distancia Mt (Ml ): Lr 2500 | 2 | OPEX | Mensual | 2160000 | 1 | 2500 |  | 25 |  |  |  | 2160000 | N
TMC 4G | Red Energia | Valor Consumo De Energia Kwh | Tipo 2 15 Kw Distancia mts (Ml ): Lr 500 | 2 | OPEX | Mensual | 2160000 | 1 | 500 |  | 15 |  |  |  | 2160000 | N
TMC 4G | Red Energia | Valor Consumo De Energia Kwh | Tipo 2 15 Kw Distancia mts (Ml ): Lr 1000 | 2 | OPEX | Mensual | 2160000 | 1 | 1000 |  | 15 |  |  |  | 2160000 | N
TMC 4G | Red Energia | Valor Consumo De Energia Kwh | Tipo 2 15 Kw Distancia mts (Ml ): Lr 1500 | 2 | OPEX | Mensual | 2160000 | 1 | 1500 |  | 15 |  |  |  | 2160000 | N
TMC 4G | Red Energia | Valor Consumo De Energia Kwh | Tipo 2 15 Kw Distancia mts (Ml ): Lr 2500 | 2 | OPEX | Mensual | 2160000 | 1 | 2500 |  | 15 |  |  |  | 2160000 | N
TMC 4G | Red Energia | Valor Consumo De Energia Kwh | Tipo 2 25 Kw Distancia Mt (Ml ): Lr 500 | 3 | OPEX | Mensual | 2160000 | 1 | 500 |  | 25 |  |  |  | 2160000 | N
TMC 4G | Red Energia | Valor Consumo De Energia Kwh | Tipo 2 25 Kw Distancia Mt (Ml ): Lr 1000 | 3 | OPEX | Mensual | 2160000 | 1 | 1000 |  | 25 |  |  |  | 2160000 | N
TMC 4G | Red Energia | Valor Consumo De Energia Kwh | Tipo 2 25 Kw Distancia Mt (Ml ): Lr 1500 | 3 | OPEX | Mensual | 2160000 | 1 | 1500 |  | 25 |  |  |  | 2160000 | N
TMC 4G | Red Energia | Valor Consumo De Energia Kwh | Tipo 2 25 Kw Distancia Mt (Ml ): Lr 2500 | 3 | OPEX | Mensual | 2160000 | 1 | 2500 |  | 25 |  |  |  | 2160000 | N
TMC 4G | Red Energia | Valor Consumo De Energia Kwh | Tipo 2 15 Kw Distancia mts (Ml ): Lr 500 | 3 | OPEX | Mensual | 2160000 | 1 | 500 |  | 15 |  |  |  | 2160000 | N
TMC 4G | Red Energia | Valor Consumo De Energia Kwh | Tipo 2 15 Kw Distancia mts (Ml ): Lr 1000 | 3 | OPEX | Mensual | 2160000 | 1 | 1000 |  | 15 |  |  |  | 2160000 | N
TMC 4G | Red Energia | Valor Consumo De Energia Kwh | Tipo 2 15 Kw Distancia mts (Ml ): Lr 1500 | 3 | OPEX | Mensual | 2160000 | 1 | 1500 |  | 15 |  |  |  | 2160000 | N
TMC 4G | Red Energia | Valor Consumo De Energia Kwh | Tipo 2 15 Kw Distancia mts (Ml ): Lr 2500 | 3 | OPEX | Mensual | 2160000 | 1 | 2500 |  | 15 |  |  |  | 2160000 | N
TMC 4G | Red Energia | Mto Transformador | Tipo 1 25 Kw Distancia mts (Ml ): Lr 500 | 1 | OPEX | Annual | 3930901.52 | 1 | 500 |  | 25 |  |  |  | 3930901.52 | N
TMC 4G | Red Energia | Mto Transformador | Tipo 1 25 Kw Distancia mts (Ml ): Lr 1000 | 1 | OPEX | Annual | 3930901.52 | 1 | 1000 |  | 25 |  |  |  | 3930901.52 | N
TMC 4G | Red Energia | Mto Transformador | Tipo 1 25 Kw Distancia mts (Ml ): Lr 1500 | 1 | OPEX | Annual | 3930901.52 | 1 | 1500 |  | 25 |  |  |  | 3930901.52 | N
TMC 4G | Red Energia | Mto Transformador | Tipo 1 25 Kw Distancia mts (Ml ): Lr 2500 | 1 | OPEX | Annual | 3930901.52 | 1 | 2500 |  | 25 |  |  |  | 3930901.52 | N
TMC 4G | Red Energia | Mto Transformador | Tipo 1 15 Kw Distancia mts (Ml ): Lr 500 | 1 | OPEX | Annual | 3930901.52 | 1 | 500 |  | 15 |  |  |  | 3930901.52 | N
TMC 4G | Red Energia | Mto Transformador | Tipo 1 15 Kw Distancia mts (Ml ): Lr 1000 | 1 | OPEX | Annual | 3930901.52 | 1 | 1000 |  | 15 |  |  |  | 3930901.52 | N
TMC 4G | Red Energia | Mto Transformador | Tipo 1 15 Kw Distancia mts (Ml ): Lr 1500 | 1 | OPEX | Annual | 3930901.52 | 1 | 1500 |  | 15 |  |  |  | 3930901.52 | N
TMC 4G | Red Energia | Mto Transformador | Tipo 1 15 Kw Distancia mts (Ml ): Lr 2500 | 1 | OPEX | Annual | 3930901.52 | 1 | 2500 |  | 15 |  |  |  | 3930901.52 | N
TMC 4G | Red Energia | Mto Transformador | Tipo 2 25 Kw Distancia Mt (Ml ): Lr 500 | 2 | OPEX | Annual | 3930901.52 | 1 | 500 |  | 25 |  |  |  | 3930901.52 | N
TMC 4G | Red Energia | Mto Transformador | Tipo 2 25 Kw Distancia Mt (Ml ): Lr 1000 | 2 | OPEX | Annual | 3930901.52 | 1 | 1000 |  | 25 |  |  |  | 3930901.52 | N
TMC 4G | Red Energia | Mto Transformador | Tipo 2 25 Kw Distancia Mt (Ml ): Lr 1500 | 2 | OPEX | Annual | 3930901.52 | 1 | 1500 |  | 25 |  |  |  | 3930901.52 | N
TMC 4G | Red Energia | Mto Transformador | Tipo 2 25 Kw Distancia Mt (Ml ): Lr 2500 | 2 | OPEX | Annual | 3930901.52 | 1 | 2500 |  | 25 |  |  |  | 3930901.52 | N
TMC 4G | Red Energia | Mto Transformador | Tipo 2 15 Kw Distancia mts (Ml ): Lr 500 | 2 | OPEX | Annual | 3930901.52 | 1 | 500 |  | 15 |  |  |  | 3930901.52 | N
TMC 4G | Red Energia | Mto Transformador | Tipo 2 15 Kw Distancia mts (Ml ): Lr 1000 | 2 | OPEX | Annual | 3930901.52 | 1 | 1000 |  | 15 |  |  |  | 3930901.52 | N
TMC 4G | Red Energia | Mto Transformador | Tipo 2 15 Kw Distancia mts (Ml ): Lr 1500 | 2 | OPEX | Annual | 3930901.52 | 1 | 1500 |  | 15 |  |  |  | 3930901.52 | N
TMC 4G | Red Energia | Mto Transformador | Tipo 2 15 Kw Distancia mts (Ml ): Lr 2500 | 2 | OPEX | Annual | 3930901.52 | 1 | 2500 |  | 15 |  |  |  | 3930901.52 | N
TMC 4G | Red Energia | Mto Transformador | Tipo 2 25 Kw Distancia Mt (Ml ): Lr 500 | 3 | OPEX | Annual | 3930901.52 | 1 | 500 |  | 25 |  |  |  | 3930901.52 | N
TMC 4G | Red Energia | Mto Transformador | Tipo 2 25 Kw Distancia Mt (Ml ): Lr 1000 | 3 | OPEX | Annual | 3930901.52 | 1 | 1000 |  | 25 |  |  |  | 3930901.52 | N
TMC 4G | Red Energia | Mto Transformador | Tipo 2 25 Kw Distancia Mt (Ml ): Lr 1500 | 3 | OPEX | Annual | 3930901.52 | 1 | 1500 |  | 25 |  |  |  | 3930901.52 | N
TMC 4G | Red Energia | Mto Transformador | Tipo 2 25 Kw Distancia Mt (Ml ): Lr 2500 | 3 | OPEX | Annual | 3930901.52 | 1 | 2500 |  | 25 |  |  |  | 3930901.52 | N
TMC 4G | Red Energia | Mto Transformador | Tipo 2 15 Kw Distancia mts (Ml ): Lr 500 | 3 | OPEX | Annual | 3930901.52 | 1 | 500 |  | 15 |  |  |  | 3930901.52 | N
TMC 4G | Red Energia | Mto Transformador | Tipo 2 15 Kw Distancia mts (Ml ): Lr 1000 | 3 | OPEX | Annual | 3930901.52 | 1 | 1000 |  | 15 |  |  |  | 3930901.52 | N
TMC 4G | Red Energia | Mto Transformador | Tipo 2 15 Kw Distancia mts (Ml ): Lr 1500 | 3 | OPEX | Annual | 3930901.52 | 1 | 1500 |  | 15 |  |  |  | 3930901.52 | N
TMC 4G | Red Energia | Mto Transformador | Tipo 2 15 Kw Distancia mts (Ml ): Lr 2500 | 3 | OPEX | Annual | 3930901.52 | 1 | 2500 |  | 15 |  |  |  | 3930901.52 | N
TMC 4G | Red Energia | Mto Red De Mt (Postes, Lar) | Tipo 1 25 Kw Distancia mts (Ml ): Lr 500 | 1 | OPEX | Annual | 500000 | 1 | 500 |  | 25 |  |  |  | 500000 | N
TMC 4G | Red Energia | Mto Red De Mt (Postes, Lar) | Tipo 1 25 Kw Distancia mts (Ml ): Lr 1000 | 1 | OPEX | Annual | 500000 | 1 | 1000 |  | 25 |  |  |  | 500000 | N
TMC 4G | Red Energia | Mto Red De Mt (Postes, Lar) | Tipo 1 25 Kw Distancia mts (Ml ): Lr 1500 | 1 | OPEX | Annual | 500000 | 1 | 1500 |  | 25 |  |  |  | 500000 | N
TMC 4G | Red Energia | Mto Red De Mt (Postes, Lar) | Tipo 1 25 Kw Distancia mts (Ml ): Lr 2500 | 1 | OPEX | Annual | 500000 | 1 | 2500 |  | 25 |  |  |  | 500000 | N
TMC 4G | Red Energia | Mto Red De Mt (Postes, Lar) | Tipo 1 15 Kw Distancia mts (Ml ): Lr 500 | 1 | OPEX | Annual | 500000 | 1 | 500 |  | 15 |  |  |  | 500000 | N
TMC 4G | Red Energia | Mto Red De Mt (Postes, Lar) | Tipo 1 15 Kw Distancia mts (Ml ): Lr 1000 | 1 | OPEX | Annual | 500000 | 1 | 1000 |  | 15 |  |  |  | 500000 | N
TMC 4G | Red Energia | Mto Red De Mt (Postes, Lar) | Tipo 1 15 Kw Distancia mts (Ml ): Lr 1500 | 1 | OPEX | Annual | 500000 | 1 | 1500 |  | 15 |  |  |  | 500000 | N
TMC 4G | Red Energia | Mto Red De Mt (Postes, Lar) | Tipo 1 15 Kw Distancia mts (Ml ): Lr 2500 | 1 | OPEX | Annual | 500000 | 1 | 2500 |  | 15 |  |  |  | 500000 | N
TMC 4G | Red Energia | Mto Red De Mt (Postes, Lar) | Tipo 2 25 Kw Distancia Mt (Ml ): Lr 500 | 2 | OPEX | Annual | 650000 | 1 | 500 |  | 25 |  |  |  | 650000 | N
TMC 4G | Red Energia | Mto Red De Mt (Postes, Lar) | Tipo 2 25 Kw Distancia Mt (Ml ): Lr 1000 | 2 | OPEX | Annual | 650000 | 1 | 1000 |  | 25 |  |  |  | 650000 | N
TMC 4G | Red Energia | Mto Red De Mt (Postes, Lar) | Tipo 2 25 Kw Distancia Mt (Ml ): Lr 1500 | 2 | OPEX | Annual | 650000 | 1 | 1500 |  | 25 |  |  |  | 650000 | N
TMC 4G | Red Energia | Mto Red De Mt (Postes, Lar) | Tipo 2 25 Kw Distancia Mt (Ml ): Lr 2500 | 2 | OPEX | Annual | 650000 | 1 | 2500 |  | 25 |  |  |  | 650000 | N
TMC 4G | Red Energia | Mto Red De Mt (Postes, Lar) | Tipo 2 15 Kw Distancia mts (Ml ): Lr 500 | 2 | OPEX | Annual | 650000 | 1 | 500 |  | 15 |  |  |  | 650000 | N
TMC 4G | Red Energia | Mto Red De Mt (Postes, Lar) | Tipo 2 15 Kw Distancia mts (Ml ): Lr 1000 | 2 | OPEX | Annual | 650000 | 1 | 1000 |  | 15 |  |  |  | 650000 | N
TMC 4G | Red Energia | Mto Red De Mt (Postes, Lar) | Tipo 2 15 Kw Distancia mts (Ml ): Lr 1500 | 2 | OPEX | Annual | 650000 | 1 | 1500 |  | 15 |  |  |  | 650000 | N
TMC 4G | Red Energia | Mto Red De Mt (Postes, Lar) | Tipo 2 15 Kw Distancia mts (Ml ): Lr 2500 | 2 | OPEX | Annual | 650000 | 1 | 2500 |  | 15 |  |  |  | 650000 | N
TMC 4G | Red Energia | Mto Red De Mt (Postes, Lar) | Tipo 2 25 Kw Distancia Mt (Ml ): Lr 500 | 3 | OPEX | Annual | 650000 | 1 | 500 |  | 25 |  |  |  | 650000 | N
TMC 4G | Red Energia | Mto Red De Mt (Postes, Lar) | Tipo 2 25 Kw Distancia Mt (Ml ): Lr 1000 | 3 | OPEX | Annual | 650000 | 1 | 1000 |  | 25 |  |  |  | 650000 | N
TMC 4G | Red Energia | Mto Red De Mt (Postes, Lar) | Tipo 2 25 Kw Distancia Mt (Ml ): Lr 1500 | 3 | OPEX | Annual | 650000 | 1 | 1500 |  | 25 |  |  |  | 650000 | N
TMC 4G | Red Energia | Mto Red De Mt (Postes, Lar) | Tipo 2 25 Kw Distancia Mt (Ml ): Lr 2500 | 3 | OPEX | Annual | 650000 | 1 | 2500 |  | 25 |  |  |  | 650000 | N
TMC 4G | Red Energia | Mto Red De Mt (Postes, Lar) | Tipo 2 15 Kw Distancia mts (Ml ): Lr 500 | 3 | OPEX | Annual | 650000 | 1 | 500 |  | 15 |  |  |  | 650000 | N
TMC 4G | Red Energia | Mto Red De Mt (Postes, Lar) | Tipo 2 15 Kw Distancia mts (Ml ): Lr 1000 | 3 | OPEX | Annual | 650000 | 1 | 1000 |  | 15 |  |  |  | 650000 | N
TMC 4G | Red Energia | Mto Red De Mt (Postes, Lar) | Tipo 2 15 Kw Distancia mts (Ml ): Lr 1500 | 3 | OPEX | Annual | 650000 | 1 | 1500 |  | 15 |  |  |  | 650000 | N
TMC 4G | Red Energia | Mto Red De Mt (Postes, Lar) | Tipo 2 15 Kw Distancia mts (Ml ): Lr 2500 | 3 | OPEX | Annual | 650000 | 1 | 2500 |  | 15 |  |  |  | 650000 | N
TMC 4G | Red Energia | Mto Podas | Tipo 1 25 Kw Distancia mts (Ml ): Lr 500 | 1 | OPEX | Annual | 3386694.78 | 1 | 500 |  | 25 |  |  |  | 3386694.78 | N
TMC 4G | Red Energia | Mto Podas | Tipo 1 25 Kw Distancia mts (Ml ): Lr 1000 | 1 | OPEX | Annual | 3386694.78 | 1 | 1000 |  | 25 |  |  |  | 3386694.78 | N
TMC 4G | Red Energia | Mto Podas | Tipo 1 25 Kw Distancia mts (Ml ): Lr 1500 | 1 | OPEX | Annual | 3386694.78 | 1 | 1500 |  | 25 |  |  |  | 3386694.78 | N
TMC 4G | Red Energia | Mto Podas | Tipo 1 25 Kw Distancia mts (Ml ): Lr 2500 | 1 | OPEX | Annual | 3386694.78 | 1 | 2500 |  | 25 |  |  |  | 3386694.78 | N
TMC 4G | Red Energia | Mto Podas | Tipo 1 15 Kw Distancia mts (Ml ): Lr 500 | 1 | OPEX | Annual | 3386694.78 | 1 | 500 |  | 15 |  |  |  | 3386694.78 | N
TMC 4G | Red Energia | Mto Podas | Tipo 1 15 Kw Distancia mts (Ml ): Lr 1000 | 1 | OPEX | Annual | 3386694.78 | 1 | 1000 |  | 15 |  |  |  | 3386694.78 | N
TMC 4G | Red Energia | Mto Podas | Tipo 1 15 Kw Distancia mts (Ml ): Lr 1500 | 1 | OPEX | Annual | 3386694.78 | 1 | 1500 |  | 15 |  |  |  | 3386694.78 | N
TMC 4G | Red Energia | Mto Podas | Tipo 1 15 Kw Distancia mts (Ml ): Lr 2500 | 1 | OPEX | Annual | 3386694.78 | 1 | 2500 |  | 15 |  |  |  | 3386694.78 | N
TMC 4G | Red Energia | Mto Podas | Tipo 2 25 Kw Distancia Mt (Ml ): Lr 500 | 2 | OPEX | Annual | 3386694.78 | 1 | 500 |  | 25 |  |  |  | 3386694.78 | N
TMC 4G | Red Energia | Mto Podas | Tipo 2 25 Kw Distancia Mt (Ml ): Lr 1000 | 2 | OPEX | Annual | 3386694.78 | 1 | 1000 |  | 25 |  |  |  | 3386694.78 | N
TMC 4G | Red Energia | Mto Podas | Tipo 2 25 Kw Distancia Mt (Ml ): Lr 1500 | 2 | OPEX | Annual | 3386694.78 | 1 | 1500 |  | 25 |  |  |  | 3386694.78 | N
TMC 4G | Red Energia | Mto Podas | Tipo 2 25 Kw Distancia Mt (Ml ): Lr 2500 | 2 | OPEX | Annual | 3386694.78 | 1 | 2500 |  | 25 |  |  |  | 3386694.78 | N
TMC 4G | Red Energia | Mto Podas | Tipo 2 15 Kw Distancia mts (Ml ): Lr 500 | 2 | OPEX | Annual | 3386694.78 | 1 | 500 |  | 15 |  |  |  | 3386694.78 | N
TMC 4G | Red Energia | Mto Podas | Tipo 2 15 Kw Distancia mts (Ml ): Lr 1000 | 2 | OPEX | Annual | 3386694.78 | 1 | 1000 |  | 15 |  |  |  | 3386694.78 | N
TMC 4G | Red Energia | Mto Podas | Tipo 2 15 Kw Distancia mts (Ml ): Lr 1500 | 2 | OPEX | Annual | 3386694.78 | 1 | 1500 |  | 15 |  |  |  | 3386694.78 | N
TMC 4G | Red Energia | Mto Podas | Tipo 2 15 Kw Distancia mts (Ml ): Lr 2500 | 2 | OPEX | Annual | 3386694.78 | 1 | 2500 |  | 15 |  |  |  | 3386694.78 | N
TMC 4G | Red Energia | Mto Podas | Tipo 2 25 Kw Distancia Mt (Ml ): Lr 500 | 3 | OPEX | Annual | 3386694.78 | 1 | 500 |  | 25 |  |  |  | 3386694.78 | N
TMC 4G | Red Energia | Mto Podas | Tipo 2 25 Kw Distancia Mt (Ml ): Lr 1000 | 3 | OPEX | Annual | 3386694.78 | 1 | 1000 |  | 25 |  |  |  | 3386694.78 | N
TMC 4G | Red Energia | Mto Podas | Tipo 2 25 Kw Distancia Mt (Ml ): Lr 1500 | 3 | OPEX | Annual | 3386694.78 | 1 | 1500 |  | 25 |  |  |  | 3386694.78 | N
TMC 4G | Red Energia | Mto Podas | Tipo 2 25 Kw Distancia Mt (Ml ): Lr 2500 | 3 | OPEX | Annual | 3386694.78 | 1 | 2500 |  | 25 |  |  |  | 3386694.78 | N
TMC 4G | Red Energia | Mto Podas | Tipo 2 15 Kw Distancia mts (Ml ): Lr 500 | 3 | OPEX | Annual | 3386694.78 | 1 | 500 |  | 15 |  |  |  | 3386694.78 | N
TMC 4G | Red Energia | Mto Podas | Tipo 2 15 Kw Distancia mts (Ml ): Lr 1000 | 3 | OPEX | Annual | 3386694.78 | 1 | 1000 |  | 15 |  |  |  | 3386694.78 | N
TMC 4G | Red Energia | Mto Podas | Tipo 2 15 Kw Distancia mts (Ml ): Lr 1500 | 3 | OPEX | Annual | 3386694.78 | 1 | 1500 |  | 15 |  |  |  | 3386694.78 | N
TMC 4G | Red Energia | Mto Podas | Tipo 2 15 Kw Distancia mts (Ml ): Lr 2500 | 3 | OPEX | Annual | 3386694.78 | 1 | 2500 |  | 15 |  |  |  | 3386694.78 | N
TMC 4G | Red Energia | Mto Pararrayos, Tierra | Tipo 1 25 Kw Distancia mts (Ml ): Lr 500 | 1 | OPEX | Annual | 301570.5 | 1 | 500 |  | 25 |  |  |  | 301570.5 | N
TMC 4G | Red Energia | Mto Pararrayos, Tierra | Tipo 1 25 Kw Distancia mts (Ml ): Lr 1000 | 1 | OPEX | Annual | 786430.4 | 1 | 1000 |  | 25 |  |  |  | 786430.4 | N
TMC 4G | Red Energia | Mto Pararrayos, Tierra | Tipo 1 25 Kw Distancia mts (Ml ): Lr 1500 | 1 | OPEX | Annual | 1479422.7 | 1 | 1500 |  | 25 |  |  |  | 1479422.7 | N
TMC 4G | Red Energia | Mto Pararrayos, Tierra | Tipo 1 25 Kw Distancia mts (Ml ): Lr 2500 | 1 | OPEX | Annual | 2841216 | 1 | 2500 |  | 25 |  |  |  | 2841216 | N
TMC 4G | Red Energia | Mto Pararrayos, Tierra | Tipo 1 15 Kw Distancia mts (Ml ): Lr 500 | 1 | OPEX | Annual | 301570.5 | 1 | 500 |  | 15 |  |  |  | 301570.5 | N
TMC 4G | Red Energia | Mto Pararrayos, Tierra | Tipo 1 15 Kw Distancia mts (Ml ): Lr 1000 | 1 | OPEX | Annual | 786430.4 | 1 | 1000 |  | 15 |  |  |  | 786430.4 | N
TMC 4G | Red Energia | Mto Pararrayos, Tierra | Tipo 1 15 Kw Distancia mts (Ml ): Lr 1500 | 1 | OPEX | Annual | 1479422.7 | 1 | 1500 |  | 15 |  |  |  | 1479422.7 | N
TMC 4G | Red Energia | Mto Pararrayos, Tierra | Tipo 1 15 Kw Distancia mts (Ml ): Lr 2500 | 1 | OPEX | Annual | 2841216 | 1 | 2500 |  | 15 |  |  |  | 2841216 | N
TMC 4G | Red Energia | Mto Pararrayos, Tierra | Tipo 2 25 Kw Distancia Mt (Ml ): Lr 500 | 2 | OPEX | Annual | 422198.7 | 1 | 500 |  | 25 |  |  |  | 422198.7 | N
TMC 4G | Red Energia | Mto Pararrayos, Tierra | Tipo 2 25 Kw Distancia Mt (Ml ): Lr 1000 | 2 | OPEX | Annual | 1011124.8 | 1 | 1000 |  | 25 |  |  |  | 1011124.8 | N
TMC 4G | Red Energia | Mto Pararrayos, Tierra | Tipo 2 25 Kw Distancia Mt (Ml ): Lr 1500 | 2 | OPEX | Annual | 1643803 | 1 | 1500 |  | 25 |  |  |  | 1643803 | N
TMC 4G | Red Energia | Mto Pararrayos, Tierra | Tipo 2 25 Kw Distancia Mt (Ml ): Lr 2500 | 2 | OPEX | Annual | 3409459.2 | 1 | 2500 |  | 25 |  |  |  | 3409459.2 | N
TMC 4G | Red Energia | Mto Pararrayos, Tierra | Tipo 2 15 Kw Distancia mts (Ml ): Lr 500 | 2 | OPEX | Annual | 422198.7 | 1 | 500 |  | 15 |  |  |  | 422198.7 | N
TMC 4G | Red Energia | Mto Pararrayos, Tierra | Tipo 2 15 Kw Distancia mts (Ml ): Lr 1000 | 2 | OPEX | Annual | 1011124.8 | 1 | 1000 |  | 15 |  |  |  | 1011124.8 | N
TMC 4G | Red Energia | Mto Pararrayos, Tierra | Tipo 2 15 Kw Distancia mts (Ml ): Lr 1500 | 2 | OPEX | Annual | 1643803 | 1 | 1500 |  | 15 |  |  |  | 1643803 | N
TMC 4G | Red Energia | Mto Pararrayos, Tierra | Tipo 2 15 Kw Distancia mts (Ml ): Lr 2500 | 2 | OPEX | Annual | 3409459.2 | 1 | 2500 |  | 15 |  |  |  | 3409459.2 | N
TMC 4G | Red Energia | Mto Pararrayos, Tierra | Tipo 2 25 Kw Distancia Mt (Ml ): Lr 500 | 3 | OPEX | Annual | 422198.7 | 1 | 500 |  | 25 |  |  |  | 422198.7 | N
TMC 4G | Red Energia | Mto Pararrayos, Tierra | Tipo 2 25 Kw Distancia Mt (Ml ): Lr 1000 | 3 | OPEX | Annual | 1011124.8 | 1 | 1000 |  | 25 |  |  |  | 1011124.8 | N
TMC 4G | Red Energia | Mto Pararrayos, Tierra | Tipo 2 25 Kw Distancia Mt (Ml ): Lr 1500 | 3 | OPEX | Annual | 1643803 | 1 | 1500 |  | 25 |  |  |  | 1643803 | N
TMC 4G | Red Energia | Mto Pararrayos, Tierra | Tipo 2 25 Kw Distancia Mt (Ml ): Lr 2500 | 3 | OPEX | Annual | 3409459.2 | 1 | 2500 |  | 25 |  |  |  | 3409459.2 | N
TMC 4G | Red Energia | Mto Pararrayos, Tierra | Tipo 2 15 Kw Distancia mts (Ml ): Lr 500 | 3 | OPEX | Annual | 422198.7 | 1 | 500 |  | 15 |  |  |  | 422198.7 | N
TMC 4G | Red Energia | Mto Pararrayos, Tierra | Tipo 2 15 Kw Distancia mts (Ml ): Lr 1000 | 3 | OPEX | Annual | 1011124.8 | 1 | 1000 |  | 15 |  |  |  | 1011124.8 | N
TMC 4G | Red Energia | Mto Pararrayos, Tierra | Tipo 2 15 Kw Distancia mts (Ml ): Lr 1500 | 3 | OPEX | Annual | 1643803 | 1 | 1500 |  | 15 |  |  |  | 1643803 | N
TMC 4G | Red Energia | Mto Pararrayos, Tierra | Tipo 2 15 Kw Distancia mts (Ml ): Lr 2500 | 3 | OPEX | Annual | 3409459.2 | 1 | 2500 |  | 15 |  |  |  | 3409459.2 | N
TMC 4G | 4G | Digital EnodeB | Bw = 10 MHz Sectores 1 |  | CAPEX | Unitario | 14402.2595 | 4000 | 10 |  |  |  | 1 | S | 57609038.1335 | N
TMC 4G | 4G | Digital EnodeB | Bw = 10 MHz Sectores 2 |  | CAPEX | Unitario | 16272.5 | 4000 | 10 |  |  |  | 2 | S | 65090000.1141 | N
TMC 4G | 4G | Digital EnodeB | Bw = 10 MHz Sectores 3 |  | CAPEX | Unitario | 18142.2405 | 4000 | 10 |  |  |  | 3 | S | 72568962.0948 | N
TMC 4G | 4G | Digital EnodeB | Bw = 20 MHz Sectores 1 |  | CAPEX | Unitario | 14525.0026 | 4000 | 20 |  |  |  | 1 | S | 58100010.4805 | N
TMC 4G | 4G | Digital EnodeB | Bw = 20 MHz Sectores 2 |  | CAPEX | Unitario | 16517.9862 | 4000 | 20 |  |  |  | 2 | S | 66071944.8083 | N
TMC 4G | 4G | Digital EnodeB | Bw = 20 MHz Sectores 3 |  | CAPEX | Unitario | 18516.6774 | 4000 | 20 |  |  |  | 3 | S | 74066709.7738 | N
TMC 4G | 4G | Digital EnodeB | Bw = 30 MHz Sectores 1 |  | CAPEX | Unitario | 12818.8816 | 4000 | 30 |  |  |  | 1 | S | 51275526.3421 | N
TMC 4G | 4G | Digital EnodeB | Bw = 30 MHz Sectores 2 |  | CAPEX | Unitario | 15963.1659 | 4000 | 30 |  |  |  | 2 | S | 63852663.4247 | N
TMC 4G | 4G | Digital EnodeB | Bw = 30 MHz Sectores 3 |  | CAPEX | Unitario | 19206.2455 | 4000 | 30 |  |  |  | 3 | S | 76824981.9154 | N
TMC 4G | 4G | Licencias | Bw = 10 MHz Sectores 1 |  | CAPEX | Unitario | 3065.44 | 4000 | 10 |  |  |  | 1 | S | 12261760 | N
TMC 4G | 4G | Licencias | Bw = 10 MHz Sectores 2 |  | CAPEX | Unitario | 6130.88 | 4000 | 10 |  |  |  | 2 | S | 24523520 | N
TMC 4G | 4G | Licencias | Bw = 10 MHz Sectores 3 |  | CAPEX | Unitario | 9196.32 | 4000 | 10 |  |  |  | 3 | S | 36785280 | N
TMC 4G | 4G | Licencias | Bw = 20 MHz Sectores 1 |  | CAPEX | Unitario | 3065.44 | 4000 | 20 |  |  |  | 1 | S | 12261760 | N
TMC 4G | 4G | Licencias | Bw = 20 MHz Sectores 2 |  | CAPEX | Unitario | 6130.88 | 4000 | 20 |  |  |  | 2 | S | 24523520 | N
TMC 4G | 4G | Licencias | Bw = 20 MHz Sectores 3 |  | CAPEX | Unitario | 9196.32 | 4000 | 20 |  |  |  | 3 | S | 36785280 | N
TMC 4G | 4G | Licencias | Bw = 30 MHz Sectores 1 |  | CAPEX | Unitario | 3065.44 | 4000 | 30 |  |  |  | 1 | S | 12261760 | N
TMC 4G | 4G | Licencias | Bw = 30 MHz Sectores 2 |  | CAPEX | Unitario | 6130.88 | 4000 | 30 |  |  |  | 2 | S | 24523520 | N
TMC 4G | 4G | Licencias | Bw = 30 MHz Sectores 3 |  | CAPEX | Unitario | 9196.32 | 4000 | 30 |  |  |  | 3 | S | 36785280 | N
TMC 4G | 4G | Rectificador Y Baterias Para Enodob | Bw = 10 MHz Sectores 1 |  | CAPEX | Unitario | 6673.8 | 4000 | 10 |  |  |  | 1 | S | 26695200 | N
TMC 4G | 4G | Rectificador Y Baterias Para Enodob | Bw = 10 MHz Sectores 2 |  | CAPEX | Unitario | 6673.8 | 4000 | 10 |  |  |  | 2 | S | 26695200 | N
TMC 4G | 4G | Rectificador Y Baterias Para Enodob | Bw = 10 MHz Sectores 3 |  | CAPEX | Unitario | 6673.8 | 4000 | 10 |  |  |  | 3 | S | 26695200 | N
TMC 4G | 4G | Rectificador Y Baterias Para Enodob | Bw = 20 MHz Sectores 1 |  | CAPEX | Unitario | 6673.8 | 4000 | 20 |  |  |  | 1 | S | 26695200 | N
TMC 4G | 4G | Rectificador Y Baterias Para Enodob | Bw = 20 MHz Sectores 2 |  | CAPEX | Unitario | 6673.8 | 4000 | 20 |  |  |  | 2 | S | 26695200 | N
TMC 4G | 4G | Rectificador Y Baterias Para Enodob | Bw = 20 MHz Sectores 3 |  | CAPEX | Unitario | 6673.8 | 4000 | 20 |  |  |  | 3 | S | 26695200 | N
TMC 4G | 4G | Rectificador Y Baterias Para Enodob | Bw = 30 MHz Sectores 1 |  | CAPEX | Unitario | 6673.8 | 4000 | 30 |  |  |  | 1 | S | 26695200 | N
TMC 4G | 4G | Rectificador Y Baterias Para Enodob | Bw = 30 MHz Sectores 2 |  | CAPEX | Unitario | 6673.8 | 4000 | 30 |  |  |  | 2 | S | 26695200 | N
TMC 4G | 4G | Rectificador Y Baterias Para Enodob | Bw = 30 MHz Sectores 3 |  | CAPEX | Unitario | 6673.8 | 4000 | 30 |  |  |  | 3 | S | 26695200 | N
TMC 4G | 4G | Instalación Enodeb Tipo1 | Bw = 10 MHz | 1 | CAPEX | Unitario | 14587755.857 | 1 | 10 |  |  |  |  | S | 14587755.857 | N
TMC 4G | 4G | Instalación Enodeb Tipo1 | Bw = 20 MHz | 1 | CAPEX | Unitario | 14587755.857 | 1 | 20 |  |  |  |  | S | 14587755.857 | N
TMC 4G | 4G | Instalación Enodeb Tipo1 | Bw = 30 MHz | 1 | CAPEX | Unitario | 14587755.857 | 1 | 30 |  |  |  |  | S | 14587755.857 | N
TMC 4G | 4G | Instalación Enodeb Tipo2 | Bw = 10 MHz | 2 | CAPEX | Unitario | 14587755.857 | 1 | 10 |  |  |  |  | S | 14587755.857 | N
TMC 4G | 4G | Instalación Enodeb Tipo2 | Bw = 20 MHz | 2 | CAPEX | Unitario | 14587755.857 | 1 | 20 |  |  |  |  | S | 14587755.857 | N
TMC 4G | 4G | Instalación Enodeb Tipo2 | Bw = 30 MHz | 2 | CAPEX | Unitario | 14587755.857 | 1 | 30 |  |  |  |  | S | 14587755.857 | N
TMC 4G | 4G | Instalación Enodeb Tipo3 | Bw = 10 MHz | 3 | CAPEX | Unitario | 17114241.4797 | 1 | 10 |  |  |  |  | S | 17114241.4797 | N
TMC 4G | 4G | Instalación Enodeb Tipo3 | Bw = 20 MHz | 3 | CAPEX | Unitario | 17114241.4797 | 1 | 20 |  |  |  |  | S | 17114241.4797 | N
TMC 4G | 4G | Instalación Enodeb Tipo3 | Bw = 30 MHz | 3 | CAPEX | Unitario | 17114241.4797 | 1 | 30 |  |  |  |  | S | 17114241.4797 | N
TMC 4G | 4G | Antena De Transmision | Diametros De Antena (mts) 1,2 |  | CAPEX | Unitario | 1375.43 | 4000 | 1.2 |  |  |  |  | S | 5501720 | N
TMC 4G | 4G | Antena De Transmision | Diametros De Antena (mts) 1,8 |  | CAPEX | Unitario | 1568 | 4000 | 1.8 |  |  |  |  | S | 6272000 | N
TMC 4G | 4G | Antena De Transmision | Diametros De Antena (mts) 2,4 |  | CAPEX | Unitario | 3702.44 | 4000 | 2.4 |  |  |  |  | S | 14809760 | N
TMC 4G | 4G | Antena De Transmision | Diametros De Antena (mts) 3,7 |  | CAPEX | Unitario | 5770.3672 | 4000 | 3.7 |  |  |  |  | S | 23081468.8946 | N
TMC 4G | 4G | Equipos terminales enlace MW - HTSB | 28/30 MHz < 10 GHz |  | CAPEX | Unitario | 40652.36 | 4000 | 28/30 MHz < 10 GHz |  |  |  |  | S | 162609440 | N | 44000000 | 11000
TMC 4G | 4G | Equipos terminales enlace MW - HTSB | 28/30 MHz >10 GHz |  | CAPEX | Unitario | 25166.4 | 4000 | 28/30 MHz >10 GHz |  |  |  |  | S | 100665600 | N
TMC 4G | 4G | Equipos terminales enlace MW - HTSB | 56 MHz < 10 GHz |  | CAPEX | Unitario | 40652.36 | 4000 | 56 MHz < 10 GHz |  |  |  |  | S | 162609440 | N
TMC 4G | 4G | Equipos terminales enlace MW - HTSB | 56 MHz > 10 GHz |  | CAPEX | Unitario | 25166.4 | 4000 | 56 MHz > 10 GHz |  |  |  |  | S | 100665600 | N
TMC 4G | 4G | Mto Digital Enodeb Soporte Fabricante /Anual | Tipo 1 | 1 | OPEX | Annual | 2962915.8435 | 1 | [5 empty] | S | 2962915.8435 | N
TMC 4G | 4G | Mto Digital Enodeb Soporte Fabricante /Anual | Tipo 2 | 2 | OPEX | Annual | 3555499.0122 | 1 | [5 empty] | S | 3555499.0122 | N
TMC 4G | 4G | Mto Digital Enodeb Soporte Fabricante /Anual | Tipo 3 | 3 | OPEX | Annual | 6399898.222 | 1 | [5 empty] | S | 6399898.222 | N
TMC 4G | 4G | Mto Enlace De Transmision Mw Soporte Fabricante /Anual | Tipo 1 | 1 | OPEX | Annual | 1000000 | 1 | [5 empty] | S | 1000000 | N
TMC 4G | 4G | Mto Enlace De Transmision Mw Soporte Fabricante /Anual | Tipo 2 | 2 | OPEX | Annual | 1300000 | 1 | [5 empty] | S | 1300000 | N
TMC 4G | 4G | Mto Enlace De Transmision Mw Soporte Fabricante /Anual | Tipo 3 | 3 | OPEX | Annual | 2366000 | 1 | [5 empty] | S | 2366000 | N
TMC 4G | 4G | Mto Correctivo Enodeb Estimado / Evento | Tipo 1 | 1 | OPEX | Evento | 3000000 | 1 | [5 empty] | S | 3000000 | N
TMC 4G | 4G | Mto Correctivo Enodeb Estimado / Evento | Tipo 2 | 2 | OPEX | Evento | 3900000 | 1 | [5 empty] | S | 3900000 | N
TMC 4G | 4G | Mto Correctivo Enodeb Estimado / Evento | Tipo 3 | 3 | OPEX | Evento | 7098000 | 1 | [5 empty] | S | 7098000 | N
TMC 4G | 4G | Mto Correctivo Enlace De Transmision Mw /Evento | Tipo 1 | 1 | OPEX | Evento | 2000000 | 1 | [5 empty] | S | 2000000 | N
TMC 4G | 4G | Mto Correctivo Enlace De Transmision Mw /Evento | Tipo 2 | 2 | OPEX | Evento | 2600000 | 1 | [5 empty] | S | 2600000 | N
TMC 4G | 4G | Mto Correctivo Enlace De Transmision Mw /Evento | Tipo 3 | 3 | OPEX | Evento | 4732000 | 1 | [5 empty] | S | 4732000 | N
TMC 4G | 4G | Planta Electrica | Tipo 1 Kw (Tipos De Plantas) 5 (Kw) | 1 | CAPEX | Unitario | 10000 | 4000 | 5 |  |  |  |  | S | 40000000 | N
TMC 4G | 4G | Planta Electrica | Tipo 1 Kw (Tipos De Plantas) 15 (Kw) | 1 | CAPEX | Unitario | 15650.6 | 4000 | 15 |  |  |  |  | S | 62602400 | N
TMC 4G | 4G | Planta Electrica | Tipo 1 Kw (Tipos De Plantas) 25 (Kw) | 1 | CAPEX | Unitario | 16749.46 | 4000 | 25 |  |  |  |  | S | 66997840 | N
TMC 4G | 4G | Planta Electrica | Tipo 2 Kw (Tipos De Plantas) 5 (Kw) | 2 | CAPEX | Unitario | 10000 | 4000 | 5 |  |  |  |  | S | 40000000 | N | 11000
TMC 4G | 4G | Planta Electrica | Tipo 2 Kw (Tipos De Plantas) 15 (Kw) | 2 | CAPEX | Unitario | 15650.6 | 4000 | 15 |  |  |  |  | S | 62602400 | N
TMC 4G | 4G | Planta Electrica | Tipo 2 Kw (Tipos De Plantas) 25 (Kw) | 2 | CAPEX | Unitario | 16749.46 | 4000 | 25 |  |  |  |  | S | 66997840 | N
TMC 4G | 4G | Planta Electrica | Tipo 3 Kw (Tipos De Plantas) 5 (Kw) | 3 | CAPEX | Unitario | 10000 | 4000 | 5 |  |  |  |  | S | 40000000 | N | 18424.406
TMC 4G | 4G | Planta Electrica | Tipo 3 Kw (Tipos De Plantas) 15 (Kw) | 3 | CAPEX | Unitario | 15650.6 | 4000 | 15 |  |  |  |  | S | 62602400 | N
TMC 4G | 4G | Planta Electrica | Tipo 3 Kw (Tipos De Plantas) 25 (Kw) | 3 | CAPEX | Unitario | 16749.46 | 4000 | 25 |  |  |  |  | S | 66997840 | N
TMC 4G | 4G | Transferencia Y Control | Tipo 1 Kw (Tipos De Plantas) 5 (Kw) | 1 | CAPEX | Unitario | 2548 | 4000 | 5 |  |  |  |  | S | 10192000 | N
TMC 4G | 4G | Transferencia Y Control | Tipo 1 Kw (Tipos De Plantas) 15 (Kw) | 1 | CAPEX | Unitario | 3014.2857 | 4000 | 15 |  |  |  |  | S | 12057142.8571 | N
TMC 4G | 4G | Transferencia Y Control | Tipo 2 Kw (Tipos De Plantas) 5 (Kw) | 2 | CAPEX | Unitario | 2548 | 4000 | 5 |  |  |  |  | S | 10192000 | N | 2802.8
TMC 4G | 4G | Transferencia Y Control | Tipo 2 Kw (Tipos De Plantas) 15 (Kw) | 2 | CAPEX | Unitario | 3014.2857 | 4000 | 15 |  |  |  |  | S | 12057142.8571 | N
TMC 4G | 4G | Transferencia Y Control | Tipo 3 Kw (Tipos De Plantas) 5 (Kw) | 3 | CAPEX | Unitario | 2548 | 4000 | 5 |  |  |  |  | S | 10192000 | N
TMC 4G | 4G | Transferencia Y Control | Tipo 3 Kw (Tipos De Plantas) 15 (Kw) | 3 | CAPEX | Unitario | 3014.2857 | 4000 | 15 |  |  |  |  | S | 12057142.8571 | N
TMC 4G | 4G | Mto Preventivoplanta Electrica / Anual | Tipo 1 Kw (Tipos De Plantas) 15 Kw ( ) | 1 | OPEX | Annual | 2767562 | 1 | 15 |  |  |  |  | S | 2767562 | N
TMC 4G | 4G | Mto Preventivoplanta Electrica / Anual | Tipo 1 Kw (Tipos De Plantas) 25 Kw ( ) | 1 | OPEX | Annual | 2767562 | 1 | 25 |  |  |  |  | S | 2767562 | N
TMC 4G | 4G | Mto Preventivoplanta Electrica / Anual | Tipo 2 Kw (Tipos De Plantas) 15 Kw ( ) | 2 | OPEX | Annual | 2806562 | 1 | 15 |  |  |  |  | S | 2806562 | N
TMC 4G | 4G | Mto Preventivoplanta Electrica / Anual | Tipo 2 Kw (Tipos De Plantas) 25 Kw ( ) | 2 | OPEX | Annual | 2806562 | 1 | 25 |  |  |  |  | S | 2806562 | N
TMC 4G | 4G | Mto Preventivoplanta Electrica / Anual | Tipo 3 Kw (Tipos De Plantas) 15 Kw ( ) | 3 | OPEX | Annual | 4743079.1504 | 1 | 15 |  |  |  |  | S | 4743079.1504 | N
TMC 4G | 4G | Mto Preventivoplanta Electrica / Anual | Tipo 3 Kw (Tipos De Plantas) 25 Kw ( ) | 3 | OPEX | Annual | 4743079.1504 | 1 | 25 |  |  |  |  | S | 4743079.1504 | N
TMC 4G | 4G | Mto Preventivo Transferencia Y Control / Anual | Tipo 1 Kw (Tipos De Plantas) 15 Kw ( ) | 1 | OPEX | Annual | 300000 | 1 | 15 |  |  |  |  | S | 300000 | N
TMC 4G | 4G | Mto Preventivo Transferencia Y Control / Anual | Tipo 1 Kw (Tipos De Plantas) 25 Kw ( ) | 1 | OPEX | Annual | 300000 | 1 | 25 |  |  |  |  | S | 300000 | N
TMC 4G | 4G | Mto Preventivo Transferencia Y Control / Anual | Tipo 2 Kw (Tipos De Plantas) 15 Kw ( ) | 2 | OPEX | Annual | 390000 | 1 | 15 |  |  |  |  | S | 390000 | N
TMC 4G | 4G | Mto Preventivo Transferencia Y Control / Anual | Tipo 2 Kw (Tipos De Plantas) 25 Kw ( ) | 2 | OPEX | Annual | 390000 | 1 | 25 |  |  |  |  | S | 390000 | N
TMC 4G | 4G | Mto Preventivo Transferencia Y Control / Anual | Tipo 3 Kw (Tipos De Plantas) 15 Kw ( ) | 3 | OPEX | Annual | 709800 | 1 | 15 |  |  |  |  | S | 709800 | N
TMC 4G | 4G | Mto Preventivo Transferencia Y Control / Anual | Tipo 3 Kw (Tipos De Plantas) 25 Kw ( ) | 3 | OPEX | Annual | 709800 | 1 | 25 |  |  |  |  | S | 709800 | N
TMC 4G | 4G | Mto Correctivo Planta Electrica / Evento | Tipo 1 Kw (Tipos De Plantas) 15 Kw ( ) | 1 | OPEX | Evento | 1212899.1955 | 1 | 15 |  |  |  |  | S | 1212899.1955 | N
TMC 4G | 4G | Mto Correctivo Planta Electrica / Evento | Tipo 1 Kw (Tipos De Plantas) 25 Kw ( ) | 1 | OPEX | Evento | 1212899.1955 | 1 | 25 |  |  |  |  | S | 1212899.1955 | N
TMC 4G | 4G | Mto Correctivo Planta Electrica / Evento | Tipo 2 Kw (Tipos De Plantas) 15 Kw ( ) | 2 | OPEX | Evento | 873563.6657 | 1 | 15 |  |  |  |  | S | 873563.6657 | N
TMC 4G | 4G | Mto Correctivo Planta Electrica / Evento | Tipo 2 Kw (Tipos De Plantas) 25 Kw ( ) | 2 | OPEX | Evento | 873563.6657 | 1 | 25 |  |  |  |  | S | 873563.6657 | N
TMC 4G | 4G | Mto Correctivo Planta Electrica / Evento | Tipo 3 Kw (Tipos De Plantas) 15 Kw ( ) | 3 | OPEX | Evento | 3629396.8162 | 1 | 15 |  |  |  |  | S | 3629396.8162 | N
TMC 4G | 4G | Mto Correctivo Planta Electrica / Evento | Tipo 3 Kw (Tipos De Plantas) 25 Kw ( ) | 3 | OPEX | Evento | 3629396.8162 | 1 | 25 |  |  |  |  | S | 3629396.8162 | N
TMC 4G | 4G | Mto Correctivo Transferencia Y Control / Evento | Tipo 1 Kw (Tipos De Plantas) 15 Kw ( ) | 1 | OPEX | Evento | 1000000 | 1 | 15 |  |  |  |  | S | 1000000 | N
TMC 4G | 4G | Mto Correctivo Transferencia Y Control / Evento | Tipo 1 Kw (Tipos De Plantas) 25 Kw ( ) | 1 | OPEX | Evento | 1000000 | 1 | 25 |  |  |  |  | S | 1000000 | N
TMC 4G | 4G | Mto Correctivo Transferencia Y Control / Evento | Tipo 2 Kw (Tipos De Plantas) 15 Kw ( ) | 2 | OPEX | Evento | 1300000 | 1 | 15 |  |  |  |  | S | 1300000 | N
TMC 4G | 4G | Mto Correctivo Transferencia Y Control / Evento | Tipo 2 Kw (Tipos De Plantas) 25 Kw ( ) | 2 | OPEX | Evento | 1300000 | 1 | 25 |  |  |  |  | S | 1300000 | N
TMC 4G | 4G | Mto Correctivo Transferencia Y Control / Evento | Tipo 3 Kw (Tipos De Plantas) 15 Kw ( ) | 3 | OPEX | Evento | 2366000 | 1 | 15 |  |  |  |  | S | 2366000 | N
TMC 4G | 4G | Mto Correctivo Transferencia Y Control / Evento | Tipo 3 Kw (Tipos De Plantas) 25 Kw ( ) | 3 | OPEX | Evento | 2366000 | 1 | 25 |  |  |  |  | S | 2366000 | N
TMC 4G | 4G | Consumo Combustible / Mensual | Tipo 1 Kw (Tipos De Plantas) 15 Kw ( ) | 1 | OPEX | Mensual | 2809113.16 | 1 | 15 |  |  |  |  | S | 2809113.16 | N
TMC 4G | 4G | Consumo Combustible / Mensual | Tipo 1 Kw (Tipos De Plantas) 25 Kw ( ) | 1 | OPEX | Mensual | 2809113.16 | 1 | 25 |  |  |  |  | S | 2809113.16 | N
TMC 4G | 4G | Consumo Combustible / Mensual | Tipo 2 Kw (Tipos De Plantas) 15 Kw ( ) | 2 | OPEX | Mensual | 6553544.2 | 1 | 15 |  |  |  |  | S | 6553544.2 | N
TMC 4G | 4G | Consumo Combustible / Mensual | Tipo 2 Kw (Tipos De Plantas) 25 Kw ( ) | 2 | OPEX | Mensual | 6553544.2 | 1 | 25 |  |  |  |  | S | 6553544.2 | N
TMC 4G | 4G | Consumo Combustible / Mensual | Tipo 3 Kw (Tipos De Plantas) 15 Kw ( ) | 3 | OPEX | Mensual | 13296639.02 | 1 | 15 |  |  |  |  | S | 13296639.02 | N
TMC 4G | 4G | Consumo Combustible / Mensual | Tipo 3 Kw (Tipos De Plantas) 25 Kw ( ) | 3 | OPEX | Mensual | 13296639.02 | 1 | 25 |  |  |  |  | S | 13296639.02 | N
TMC 4G | 4G | Sistema De Seguridad Electronica | Instalacion | 1 | CAPEX | Unitario | 1000000 | 1 | [5 empty] | S | 1000000 | N
TMC 4G | 4G | Sistema De Seguridad Electronica | Instalacion | 2 | CAPEX | Unitario | 1000000 | 1 | [5 empty] | S | 1000000 | N
TMC 4G | 4G | Sistema De Seguridad Electronica | Instalacion | 3 | CAPEX | Unitario | 1000000 | 1 | [5 empty] | S | 1000000 | N
TMC 4G | 4G | Sistema De Seguridad Electronica | Panel de control & Perifericos | 1 | CAPEX | Unitario | 5015.2578 | 4000 | [5 empty] | S | 20061031.2 | N
TMC 4G | 4G | Sistema De Seguridad Electronica | Panel de control & Perifericos | 2 | CAPEX | Unitario | 5015.2578 | 4000 | [5 empty] | S | 20061031.2 | N
TMC 4G | 4G | Sistema De Seguridad Electronica | Panel de control & Perifericos | 3 | CAPEX | Unitario | 5015.2578 | 4000 | [5 empty] | S | 20061031.2 | N
TMC 4G | 4G | Mto Sistema De Seguridad Electronica | Na |  | OPEX | Annual | 9683761.22 | 1 | [5 empty] | S | 9683761.22 | N
TMC 4G | OPEX General | Energia Electrica - menos de 3 meses | Energia Electrica - menos de 3 meses |  | OPEX | Mensual | 8715000 | 1 | TMC 4G |  |  |  |  | S | 8715000 | N
TMC 4G | OPEX General | Licencias MW MinTIC | Na |  | OPEX | Mensual | 1571182.768 | 1 | TMC 4G |  |  |  |  | S | 1571182.768 | N
TMC 4G | OPEX General | Seguros | Na |  | OPEX | Mensual | 5052.984 | 1 | TMC 4G |  |  |  |  | S | 5052.984 | N
TMC 4G | OPEX General | Monitoreo y Gestión | Monitoreo y Gestión |  | OPEX | Mensual | 190000 | 1 | LTE No Lic BH Satelital |  |  |  |  | S | 190000 | N
LTE No Lic BH Satelital | LTE No Lic BH Satelital | Plan satelital | 250 Gb/mes |  | OPEX | Mensual | 1800000 | 1 | LTE No Lic BH Satelital | [5 empty] | 1800000 | N
LTE No Lic BH Satelital | LTE No Lic BH Satelital | Cargo de activacion | 250 Gb/mes |  | CAPEX | Unitario | 190400 | 1 | LTE No Lic BH Satelital | [5 empty] | 190400 | N
LTE No Lic BH Satelital | LTE No Lic BH Satelital | VSAT (con instalacion) | VSAT (con instalacion) |  | CAPEX | Unitario | 2000000 | 1 | LTE No Lic BH Satelital | [5 empty] | 2000000 | N
LTE No Lic BH Microondas | LTE No Lic BH Microondas | CPE | CPE |  | CAPEX | Unitario | 500000 | 1 | [6 empty] | 1421550000 | N
Repetidora | Repetidora | Energia Solar - Repetidora | Energia Solar - Repetidora |  | CAPEX | Unitario | 0 | 4000 | [6 empty] | 0 | N
FTTH | FTTH | Splitter óptico | Splitter óptico |  | CAPEX | Unitario | 30000 | 1 | LTE No Lic BH Satelital |  |  |  |  | S | 0 | N
FTTH | FTTH | OLT | OLT |  | CAPEX | Unitario | 4000 | 4000 | LTE No Lic BH Satelital |  |  |  |  | S | 16000000 | N
FTTH | FTTH | Firewall & Caché Server | Firewall & Caché Server |  | CAPEX | Unitario | 42000000 | 1 | LTE No Lic BH Satelital |  |  |  |  | S | 42000000 | N
FTTH | FTTH | Poste Servidumbre / 5 Años | Poste Servidumbre / 5 Años |  | CAPEX | Unitario | 66000 | 1 | LTE No Lic BH Satelital |  |  |  |  | S | 0 | N
FTTH | FTTH | Cable óptico (48 hilos) Troncal/Km (Instalado) | Cable óptico (48 hilos) Troncal/Km (Instalado) |  | CAPEX | Unitario | 3000 | 4000 | LTE No Lic BH Satelital |  |  |  |  | S | 0 | N
FTTH | FTTH | Cable óptico Acometida /Mt | Cable óptico Acometida /Mt |  | CAPEX | Unitario | 2 | 4000 | LTE No Lic BH Satelital |  |  |  |  | S | 0 | N
FTTH | FTTH | Pigtail | Pigtail |  | CAPEX | Unitario | 10500 | 1 | LTE No Lic BH Satelital |  |  |  |  | S | 29852550 | N
FTTH | FTTH | ONT | ONT |  | CAPEX | Unitario | 500000 | 1 | LTE No Lic BH Satelital |  |  |  |  | S | 1421550000 | N
FTTH | FTTH | Costo Energía Eléctrica | Costo Energía Eléctrica |  | CAPEX | Unitario | 12960000 | 1 | LTE No Lic BH Satelital |  |  |  |  | S | 12960000 | N
FTTH | FTTH | Costo Espectro Radioeléctrico | Costo Espectro Radioeléctrico |  | CAPEX | Unitario | 1421550000 | 1 | LTE No Lic BH Satelital |  |  |  |  | S | 1421550000 | N
FTTH | FTTH | Costo Transporte (Mbps) | Costo Transporte (Mbps) |  | OPEX | Unitario | 170586000 | 1 | LTE No Lic BH Satelital |  |  |  |  | S | 170586000 | N
FTTH | FTTH | Materiales instalación FTTH | Materiales instalación FTTH |  | CAPEX | Unitario | 50000 | 1 | LTE No Lic BH Satelital |  |  |  |  | S | 142155000 | N
Note on H731: [Comentario encadenado] Su versión de Excel le permite leer este comentario encadenado; sin embargo, las ediciones que se apliquen se quitarán si el archivo se abre en una versión más reciente de Excel. Más información: https://go.microsoft.com/fwlink/?linkid=870924 Comentario: Asuminendo KWh a 600 COP Respuesta: 5 KWh promedio
Note on C965: [Comentario encadenado] Su versión de Excel le permite leer este comentario encadenado; sin embargo, las ediciones que se apliquen se quitarán si el archivo se abre en una versión más reciente de Excel. Más información: https://go.microsoft.com/fwlink/?linkid=870924 Comentario: Separar por tipo de acceso. Dejar opcion de incluir o no en el modelo

## Resultados
Resultados
Total | 1631031498.4731
CAPEX | 640850139.3568
OPEX | 990181359.1163

## Tablas Espectro MW
Calculo del Valor Anual de Contraprestaciones (VAC)
Basado en Resolución 2734 de 2019
Valores del factor de valoración de banda Fv
Frecuencia de enlace F [MHz] | Fv [1/MHz]
3 < F = 1.000 | 1
1.000 < F = 3.000 | 0.8
3.000 < F = 3.700 | 0.7
3.700 < F = 7100 | 0.612
7.100 < F = 14.000 | 0.544
14.000 < F = 20.000 | 0.476
20.000 < F = 30.000 | 0.408
30.000 < F = 70.000 | 0.0375
70.000 < F = 300.000 | 0.0055
Valores del factor de priorización (Fp)
Ubicación de cada sitio del enlace | Factor de Priorización Fp
Departamentos priorizados | 0.1
Áreas no identificadas como cabeceras municipales | 0.7
Cabeceras municipales que no se ubican en departamentos priorizados | 0.8
Enlaces con fecha anterior al 1 de enero de 2020 en la Columna 2C del Cuadro de Características Técnicas de Red | 0.8
Departamentos priorizados
Código DANE del departamento | Departamento
27 | Chocó
44 | La Guajira
94 | Guainía
97 | Vaupés
99 | Vichada
19 | Cauca
95 | Guaviare
18 | Caquetá
70 | Sucre
23 | Córdoba
86 | Putumayo
91 | Amazonas
Otro
Valores del factor de distancia Fd
Descripción del criterio | Condición
Satisface la distancia mínima del CNABF | 0.9
Enlaces con fecha anterior al 1 de enero de 2020 en la Columna 2C del Cuadro de Características Técnicas de Red | 0.9
NO Satisface la distancia mínima del CNABF | 1.1

## Datos (hidden)
Resumen
Fecha inicio | 2020-06-26
WACC
VPN
Utilizado
S
N
Dias
31